## прейс 18к подп
УТВЕРЖДАЮ
Генеральный директор АО "Метан"
___________________И.Н.Борисов
_______________________2017 г.
ПРЕЙСКУРАНТ цен на услуги АО "Метан" по прочей деятельности (техническое обслуживание) (введен с 01.01.2018 года)
Наименование работ (услуг) |  | Единица измерения | Состав бригады, чел. | Цена, руб 2018г
|  |  |  | для предприятий (без НДС) | для населения (с НДС)
Раздел 4 Техническое обслуживание и ремонт объектов сетей газораспределения
4.1.Наружные газопроводы
4.1.1 Мониторинг
4.1.1.1 | Осмотр технического состояния надземного газопровода | км | слесарь подз. газ. 2 р. - 2 | 259.4623 | 243.7323
4.1.1.2 | Осмотр состояния трассы подземного газопровода и надземных сооружений на нем | км | слесарь подз. газ. 2 р. - 3 | 192.36 | 180.698
4.1.1.3 | Проверка загазованности колодцев инженерной коммуникации через отверстие в крышке колодца приборным методом | сооружение | слесарь подз. газ. 2 р. - 2 | 24.6042 | 23.1125
4.1.1.3/1 | При выполнении дополнительных работ, связанных с очисткой крышки колодца от снега и льда применять коэф.1,2 |  |  | 29.525 | 27.74
4.1.1.4 | Проверка загазованности колодцев инженерной коммуникации без отверстия в крышке колодца приборным методом | сооружение | слесарь подз. газ. 2 р. - 2 | 19.6833 | 18.49
4.1.1.4/1 | При выполнении дополнительных работ, связанных с очисткой крышки колодца от снега и льда применять коэф.1,2 |  |  | 23.62 | 22.19
4.1.1.5 | Приборная проверка загазованности подвалов зданий без входа в них приборным методом | обследо-вание | слесарь подз. газ. 2 р. - 2 | 16.2164 | 15.2333
4.1.1.6 | Приборная проверка загазованности подвалов зданий с входом в них приборным методом | обследо-вание | слесарь подз. газ. 2 р. - 2 | 64.8656 | 60.9331
4.1.1.7 | Проверка технического состояния ковера и загазованности контрольной трубки | ковер | слесарь подз. газ. 2 р. - 2 | 22.3674 | 21.0114
4.1.1.7/1 | При выполнении дополнительных работ, связанных с очисткой крышки ковера от снега и льда применять коэф.1,1 |  |  | 24.6064 | 23.1088
4.1.1.8 | Проверка технического состояния и загазованности контрольной трубки (без ковера) | трубка | слесарь подз. газ. 2 р. - 2 | 17.894 | 16.8091
4.1.1.8/1 | При выполнении дополнительных работ, связанных с очисткой крышки ковера от снега и льда применять коэф.1,1 |  |  | 19.6872 | 18.4912
4.1.1.9 | Проверка запорной арматуры на наличие утечек (при ее надземной установке) | ед запорной арматуры | слесарь подз. газ. 2 р. - 2 | 32.2091 | 30.2564
4.1.1.10 | Обследование состояния изоляционного покрытия стального подземного газопровода приборным методом без вскрытия грунта | км | слесарь подз. газ.4 р. - 1 слесарь подз. газ. 5 р. - 2 | 2038.7021 | 1915.1046
4.1.1.11 | Проверка герметичности подземного газопроводов (стального или полиэтиленового) приборным методом без вскрытия грунта | км | слесарь подз. газ.4 р. - 1 слесарь подз. газ. 5 р. - 1 | 430.37 | 404.2785
4.1.1.12 | Комплексное обследование герметичности и состояния изоляционного покрытия подземного стального газопровода приборным методом без вскрытия грунта | км | слесарь подз. газ.4 р. - 1 слесарь подз. газ. 5 р. - 2 | 2899.878 | 2724.0712
4.1.1.13 | Комплексное обследование герметичности и состояния изоляционного покрытия подземного стального газопровода с использованием помощью передвижной лаборатории | км | слесарь подз. газ.4 р. - 1 слесарь подз. газ. 5 р. - 1 | 103.2888 | 97.0268
4.1.1.14 | Обследование технического состояния подземного стального газопровода методом сканирования | км | слесарь подз. газ.4 р. - 1 слесарь подз. газ. 5 р. - 2 | 843.6009 | 792.4571
4.1.1.15 | Проверка герметичности подземного газопровода буровым осмотром бурильной установкой | скважина (бурка) | слесарь подз. газ.4 р. - 1 слесарь подз. газ. 5 р. - 1 | 87.7652 | 82.4444
| вручную | " | " | 115.1919 | 108.2083
4.1.1.16/1 | Проверка герметичности подземного газопровода низкого давления опрессовкой воздухом при диаметре газопровода до 100 мм | 200 м | слесарь подз. газ.3 р. - 1 слесарь подз. газ. 5 р. - 1 электрогазосв. 5 р.-1 | 1414.0503 | 1328.3226
4.1.1.16/2 | свыше 100 до 200 мм | " | " | 1767.5628 | 1660.4033
4.1.1.16/3 | свыше 200 до 300 мм | " | " | 2121.0754 | 1992.4839
4.1.1.16/4 | свыше 300 до 400 мм | " | " | 2474.588 | 2324.5646
4.1.1.16/5 | свыше 400 до 500 мм | " | " | 2828.1005 | 2656.6452
4.1.1.16/6 | свыше 500 мм | " | " | 3181.6131 | 2988.7259
4.1.1.17/1 | Проверка герметичности подземного газопровода высокого и среднего давления опрессовкой воздухом при диаметре газопровода до 100 мм | 200 м | слесарь подз. газ.4 р. - 1 слесарь подз. газ. 5 р. - 1 электрогазосв. 5 р.-1 | 1499.7799 | 1408.8549
| на каждые последующие 100 м применять коэф. 0,35 |  |  | 524.92 | 493.1
4.1.1.17/2 | свыше 100 до 200 мм | " | " | 1874.7249 | 1761.0686
| на каждые последующие 100 м применять коэф. 0,35 |  |  | 656.15 | 616.37
4.1.1.17/3 | свыше 200 до 300 мм | " | " | 2249.6699 | 2113.2823
| на каждые последующие 100 м применять коэф. 0,35 |  |  | 787.38 | 739.65
4.1.1.17/4 | свыше 300 до 400 мм | " | " | 2624.6149 | 2465.496
| на каждые последующие 100 м применять коэф. 0,35 |  |  | 918.62 | 862.92
4.1.1.17/5 | свыше 400 до 500 мм | " | " | 2999.5599 | 2817.7098
| на каждые последующие 100 м применять коэф. 0,35 |  |  | 1049.85 | 986.2
4.1.1.17/6 | свыше 500 мм | " | " | 3374.5049 | 3169.9235
| на каждые последующие 100 м применять коэф. 0,35 |  |  | 1181.08 | 1109.47
4.1.1.18 | Уточнение местоположения газопровода относительно дна водной преграды | км | слесарь подз. газ. 5 р. - 1 монтер ЭХЗ 5 р. - 2 | 3060.1776 | 2874.6525
4.1.1.19 | Проверка состояния изоляционного покрытия стального газопровода на участке подводного перехода приборным методом | км | слесарь подз. газ. 5 р. - 1 монтер ЭХЗ 5 р. - 2 | 5440.3158 | 5110.4934
4.1.1.20 | Шурфовой осмотр состояния изоляционного покрытия и металла трубы стального подземного газопровода | шурф | слесарь подз. газ.4 р. - 1 слесарь подз. газ. 5 р. - 1 | 275.4368 | 258.7383
4.1.1.21/1 | Проверка герметичности надземного газопровода опрессовкой воздухом при диаметре газопровода до 100 мм | 200 м | слесарь подз. газ.4 р. - 1 слесарь подз. газ. 5 р. - 1 электрогазосв. 5 р.-1 | 1450.4735 | 1362.5377
| На каждые последующие 100 м применять коэф. 0,35 |  |  | 507.67 | 476.89
4.1.1.21/2 | свыше 100 до 200 мм | " | " | 1813.0919 | 1703.1721
| На каждые последующие 100 м применять коэф. 0,35 |  |  | 634.58 | 596.11
4.1.1.21/3 | свыше 200 до 300 мм | " | " | 2175.7103 | 2043.8066
| На каждые последующие 100 м применять коэф. 0,35 |  |  | 761.5 | 715.33
4.1.1.21/4 | свыше 300 мм | " | " | 2538.3287 | 2384.441
| На каждые последующие 100 м применять коэф. 0,35 |  |  | 888.42 | 834.55
4.1.2 Техническое обслуживание
4.1.2.1 | Замена крепления надземного газопровода | крепление | слесарь подз. газ. 4 р. - 2 | 193.6097 | 181.872
4.1.2.2 | Окраска надземного газопровода | м2 | слесарь подз. газ. 3 р. - 2 | 119.2707 | 112.0398
4.1.2.2/1 | При окраске с приставных лестниц с перестановкой применять коэффициент 1,2 |  |  | 143.12 | 134.4512
4.1.2.3 | Окраска опоры | м2 | слесарь подз. газ. 3 р. - 2 | 119.2707 | 112.0398
4.1.2.4/1 | Окраска линзового (сильфоного) компенсатора при диаметре газопровода до 100 мм | компенсатор | слесарь подз. газ. 2 р. - 2 | 109.511 | 102.8718
4.1.2.4/2 | свыше 100 до 200 мм | " | " | 164.2665 | 154.3077
4.1.2.4/3 | свыше 200 до 300 мм | " | " | 219.022 | 205.7436
4.1.2.4/4 | свыше 300 до 400 мм | " | " | 273.7775 | 257.1795
4.1.2.4/5 | свыше 400 до 500 мм | " | " | 328.533 | 308.6155
4.1.2.4/6 | свыше 500 мм | " | " | 383.2885 | 360.0514
При окраске с приставных лестниц с перестановкой применять коэффициент 2,0
4.1.2.5/1 | Замена изолирующей втулки в изолирующем фланце до 100 мм | втулка | cлесарь подз. газ. 4 р. - 2 | 387.2193 | 363.7439
4.1.2.5/2 | свыше 100 до 300 мм | " | " | 774.4386 | 727.4878
4.1.2.5/3 | свыше 300 до 500 мм | " | " | 1161.658 | 1091.2317
4.1.2.5/4 | свыше 500 мм | " | " | 2323.3159 | 2182.4635
4.1.2.6 | Удаление древесно-кустарниковой растительности из охранной зоны газопровода | куст, дерево | cлесарь подз. газ. 2 р. - 2 | 106.2901 | 99.8462
4.1.2.7 | Проверка наличия конденсата (без удаления конденсата) | конденсатосборник | cлесарь подз. газ. 2 р. - 2 | 22.3674 | 21.0114
4.1.2.8 | Визуальная проверка технического состояния конденсатосборника с удалением конденсата ручным насосом | конденсатосборник | cлесарь подз. газ. 3 р. - 2 | 155.9094 | 146.4573
4.1.2.9 | Визуальная проверка технического состояния конденсатосборника с удалением конденсата давлением газа | конденсатосборник | слесарь подз. газ. 4 р. - 2 | 107.5609 | 101.04
4.1.2.10 | Наращивание контрольной трубки (без ковера) | трубка | cлесарь подз. газ. 3 р. - 2 электрогазосв. 5 р.- 1 | 894.8848 | 840.6319
4.1.2.11 | Обрезка контрольной трубки (без ковера) | трубка | cлесарь подз. газ. 3 р. - 2 электрогазосв. 5 р.- 1 | 828.5971 | 778.3629
4.1.2.12 | Наращивание контрольной трубки (в ковере) | трубка | слесарь подз. газ. 3 р. - 2 электрогазосв. 5 р.- 1 | 1325.7553 | 1245.3806
4.1.2.13 | Обрезка контрольной трубки (в ковере) | трубка | слесарь подз. газ. 3 р. - 2 электрогазосв. 5 р.- 1 | 1104.7961 | 1037.8172
4.1.2.14 | Наращивание конденсатоотводящей трубки конденсатосборника, гидрозатвора на газопроводах низкого давления | трубка | слесарь подз. газ. 3 р. - 2 электрогазосв. 5 р.- 1 | 1551.1337 | 1457.0953
4.1.2.15 | Наращивание конденсатоотводящей трубки конденсатосборника, гидрозатвора на газопроводах высокого и среднего давления | трубка | слесарь подз. газ. 4 р. - 2 электрогазосв. 6 р.- 1 | 2541.079 | 2387.0246
4.1.2.16 | Обрезка конденсатоотводящей трубки конденсатосборника, гидрозатвора на газопроводах низкого давления | трубка | слесарь подз. газ. 3 р. - 2 электрогазосв. 5 р.- 1 | 1325.7553 | 1245.3806
4.1.2.17 | Обрезка конденсатоотводящей трубки конденсатосборника, гидрозатвора на газопроводах высокого и среднего давления | трубка | слесарь подз. газ. 4 р. - 2 электрогазосв. 6 р.- 1 | 2171.8624 | 2040.1919
4.1.2.18 | Замена деталей конденсатосборника, гидрозатвора на газопроводе низкого давления | конденсатосборник (гидро- затвор) | слесарь подз. газ.3 р. - 1 слесарь подз. газ. 4 р. - 1 | 243.5451 | 228.78
4.1.2.19 | Замена деталей конденсатосборника, гидрозатвора на газопроводе среднего и высокого давления | конденсатосборник (гидро- затвор) | слесарь подз. газ.4 р. - 1 слесарь подз. газ. 5 р. - 1 | 409.0236 | 384.2263
4.1.2.20 | Визуальная проверка технического состояния конструкций колодца, скоб, лестниц, футляров газопровода | колодец | слесарь подз. газ.2 р. - 2 слесарь подз. газ. 3 р. - 1 | 414.5743 | 389.4405
4.1.2.21 | Очистка газового колодца от загрязнений при глубине колодца до 1 м | колодец | слесарь подз. газ.2 р. - 2 слесарь подз. газ. 3 р. - 1 | 122.714 | 115.2744
| до 3 м | " | " | 165.8297 | 155.7762
4.1.2.22 | Откачка воды из газового колодца | колодец | слесарь подз. газ. 2 р. - 1 слесарь подз. газ. 3 р. - 2 | 470.8943 | 442.346
4.1.2.22/1 | При выполнении дополнительных работ, связанных с очисткой крышки колодца от снега и льда применять коэф.1,2 |  |  | 565.07 | 530.816
4.1.2.23 | Закрепление лестницы, скоб в газовом колодце | колодец | слесарь подз. газ.2 р. - 2 слесарь подз. газ. 3 р. - 1 | 579.5749 | 544.4378
4.1.2.24 | Устранение перекоса крышки люка газового колодца | колодец | слесарь подз. газ. 3 р. - 2 | 268.9436 | 252.6388
4.1.2.24/1 | При выполнении дополнительных работ, связанных с очисткой крышки колодца от снега и льда применять коэф.1,2 |  |  | 322.73 | 303.17
4.1.2.25 | Сверление отверстия в крышке люка газового колодца | отверстие | лесарь подз. газ. 3 р. - 2 | 308.7005 | 289.9854
4.1.2.26 | Замена крышки люка газового колодца | колодец | слесарь подз. газ.2 р. - 1 слесарь подз. газ. 3 р. - 1 | 84.1109 | 79.0116
4.1.2.26/1 | При выполнении дополнительных работ, связанных с очисткой крышки колодца от снега и льда применять коэф.1,2 |  |  | 100.93 | 94.81
4.1.2.27 | Восстановление настенного знака | знак | слесарь подз. газ. 2 р. - 2 | 96.6273 | 90.7693
4.1.2.28 | Замена настенного знака | знак | слесарь подз. газ. 2 р. - 2 | 225.4638 | 211.7949
4.1.2.29 | Замена опознавательного столбика | столбик | слесарь подз. газ. 2 р. - 2 | 241.5684 | 226.9231
4.1.2.30 | Замена крышки ковера малого | крышка | слесарь подз. газ. 3 р. - 2 | 126.6763 | 118.9965
4.1.2.30/1 | большого | " | " | 168.0898 | 157.8992
4.1.3 Текущий и капитальный ремонт
4.1.3.1/1 | Замена участка стального надземного газопровода (врезка катушки) протяженностью до 10 м при диаметре газопровода до 100 мм | участок | слесарь подз. газ. 3 р. - 2 электрогазосв. 5 р.- 1 дефектоскопист МиУК 3 р. - 1 | 3886.7264 | 3651.0913
| На каждые последующие 10 м применять коэффициент 0,90 |  |  | 3498.05 | 3285.98
4.1.3.1/2 | свыше 100 до 200 мм | участок | " | 5118.251 | 4807.9539
| На каждые последующие 10 м применять коэффициент 0,90 |  |  | 4606.43 | 4327.16
4.1.3.1/3 | свыше 200 до 300 мм | участок | слесарь подз. газ. 4 р. - 2 электрогазосв. 5 р.- 1 дефектоскопист МиУК 3 р. - 1 | 6580.8297 | 6181.8629
| На каждые последующие 10 м применять коэффициент 0,90 |  |  | 5922.75 | 5563.68
4.1.3.1/4 | свыше 300 мм | участок | " | 7863.4152 | 7386.6909
| На каждые последующие 10 м применять коэффициент 0,90 |  |  | 7077.07 | 6648.02
4.1.3.2/1 | Установка лепестковой муфты на надземном газопроводе диаметром до 100 мм | муфта | слесарь подз. газ. 3 р. - 2 электрогазосв. 5 р.- 1 дефектоскопист МиУК 3 р. - 1 | 5736.7436 | 5388.9501
4.1.3.2/2 | свыше 100 до 200 мм | муфта | " | 7170.9295 | 6736.1876
4.1.3.2/3 | свыше 200 до 300 мм | муфта | слесарь подз. газ. 4 р. - 2 электрогазосв. 5 р.- 1 дефектоскопист МиУК 3 р. - 1 | 8954.7789 | 8411.89
4.1.3.2/4 | свыше 300 мм | муфта | " | 10447.242 | 9813.8717
4.1.3.3 | Устранение точечных несквозных коррозионных повреждений стального надземного газопровода наплавкой металла | м2 | слесарь подз. газ. 3 р. - 2 электрогазосв. 5 р.- 1 дефектоскопист МиУК 2 р. - 1 | 3697.7063 | 3473.5306
4.1.3.4 | Устранение несквозных коррозионных повреждений стального надземного газопровода абразивной зачисткой | м2 | слесарь подз. газ. 3 р. - 2 дефектоскопист МиУК 2 р. - 1 | 882.2686 | 828.7805
4.1.3.5/1 | Установка усилительной муфты с подкладным кольцом на надземном газопроводе диаметром до 100 мм | муфта | слесарь подз. газ. 3 р. - 2 электрогазосв. 5 р.- 1 дефектоскопист МиУК 3 р. - 1 | 2346.8497 | 2204.5705
4.1.3.5/2 | свыше 100 до 200 мм | муфта | " | 2868.3718 | 2694.4751
4.1.3.5/3 | свыше 200 до 300 мм | муфта | слесарь подз. газ. 4 р. - 2 электрогазосв. 5 р.- 1 дефектоскопист МиУК 3 р. - 1 | 3527.6402 | 3313.7749
4.1.3.5/4 | свыше 300 мм | муфта | " | 4070.354 | 3823.5864
4.1.3.6/1 | Установка усилительной муфты без подкладного кольца на надземном газопроводе диаметром до 100 мм | муфта | слесарь подз. газ. 3 р. - 2 электрогазосв. 5 р.- 1 дефектоскопист МиУК 3 р. - 1 | 2151.2789 | 2020.8563
4.1.3.6/2 | свыше 100 до 200 мм | муфта | " | 2868.3718 | 2694.4751
4.1.3.6/3 | свыше 200 до 300 мм | муфта | " | 3585.4648 | 3368.0938
4.1.3.6/4 | свыше 300 мм | муфта | слесарь подз. газ. 4 р. - 2 электрогазосв. 6 р.- 1 дефектоскопист МиУК 3 р. - 1 | 4302.5577 | 4041.7126
4.1.3.7 | Замена уплотнения футляра выхода (входа) газопровода из земли | футляр | слесарь подз. газ. 2 р. - 2 | 366.826 | 344.587
4.1.3.8 | Ремонт опоры надземного газопровода с применением сварки | опора | слесарь подз. газ. 3 р. - 2 электрогазосв. 4 р.- 1 | 607.6954 | 570.8535
4.1.3.9 | Наращивание опоры надземного газопровода при просадке ее бетонного основания | опора | слесарь подз. газ.3 р. - 2 слесарь подз. газ. 4 р. - 1 | 1088.8114 | 1022.8016
4.1.3.10/1 | Замена линзового (сильфонного) компенсатора на надземном газопроводе диаметром до 100 мм | компенсатор | слесарь подз. газ. 3 р. - 2 | 528.0111 | 496.0001
4.1.3.10/2 | свыше 100 до 200 мм |  | " | 1520.1162 | 1427.9582
4.1.3.10/3 | свыше 200 до 300 мм |  | слесарь подз. газ. 4 р. - 2 | 2773.0661 | 2604.9473
4.1.3.10/4 | свыше 300 мм |  | " | 2338.7361 | 2196.9489
4.1.3.11 | Замена футляра вводного газопровода | футляр | слесарь подз. газ. 3 р. - 2 электрогазосв. 5 р.- 1 | 2817.23 | 2646.4338
4.1.3.12/1 | Замена футляра в месте выхода подземного газопровода из земли диаметром до 100 мм | футляр | слесарь подз. газ. 3 р. - 2 электрогазосв. 5 р.- 1 | 2516.8989 | 2364.3104
4.1.3.12/2 | свыше 100 до 200 мм | " | " | 3314.3883 | 3113.4515
4.1.3.12/3 | свыше 200 до 300 мм | " | слесарь подз. газ. 4 р. - 2 электрогазосв. 5 р.- 1 | 4319.9136 | 4058.0162
4.1.3.12/4 | свыше 300 мм | " | " | 5161.2227 | 4848.3205
4.1.3.13 | Замена опоры надземного газопровода | опора | cлесарь подз. газ. 4 р. - 2 электрогазосв. 5 р.- 1 | 2447.5532 | 2299.1689
4.1.3.14 | Установка дополнительной опоры под газопровод | опора | cлесарь подз. газ. 4 р. - 2 | 1161.658 | 1091.2317
4.1.3.15 | Замена вводного газопровода без замены футляра | ввод | cлесарь подз. газ. 4 р. - 2 электрогазосв. 5 р.- 1 | 4195.8056 | 3941.4323
4.1.3.16/1 | Замена П-образного компенсатора на надземном газопроводе диаметром до 100 мм | компенсатор | слесарь подз. газ. 3 р. - 2 электрогазосв. 5 р.- 1 дефектоскопист МиУК 4 р. - 1 | 2826.25 | 2654.9069
4.1.3.16/2 | свыше 100 до 200 мм | " | " | 3721.7585 | 3496.1246
4.1.3.16/3 | свыше 200 до 300 мм | " | слесарь подз. газ. 4 р. - 2 электрогазосв. 5 р.- 1 дефектоскопист МиУК 4 р. - 1 | 4778.2166 | 4488.5344
4.1.3.16/4 | свыше 300 мм | " | " | 5708.7809 | 5362.6826
4.1.3.17/1 | Замена участка стального подземного газопровода (врезка катушки) протяженностью до 10 м диаметром до 100 мм | участок | слесарь подз. газ. 3 р. - 2 слесарь подз. газ. 5 р. - 1 электрогазосв. 5 р.- 1 дефектоскопист МиУК 3 р. - 1 | 3972.6456 | 3731.8016
| На каждые последующие 10 м применять коэффициент 0,85 |  |  | 3376.75 | 3172.03
4.1.3.17/2 | свыше 100 до 200 мм | " | " | 5231.394 | 4914.2376
| На каждые последующие 10 м применять коэффициент 0,85 |  |  | 4446.68 | 4177.1
4.1.3.17/3 | свыше 200 до 300 мм | " | слесарь подз. газ. 4 р. - 2 слесарь подз. газ. 5 р. - 1 электрогазосв. 5 р.- 1 дефектоскопист МиУК 3 р. - 1 | 8342.9052 | 7837.1115
| На каждые последующие 10 м применять коэффициент 0,85 |  |  | 7091.47 | 6661.54
4.1.3.17/4 | свыше 300 до 400 мм | " | " | 9967.6975 | 9363.3998
| На каждые последующие 10 м применять коэффициент 0,85 |  |  | 8472.54 | 7958.89
4.1.3.17/5 | свыше 400 до 500 мм | " | " | 12387.6009 | 11636.5952
| На каждые последующие 10 м применять коэффициент 0,85 |  |  | 10529.46 | 9891.11
4.1.3.17/6 | свыше 500 мм | " | слесарь подз. газ. 5 р. - 3 электрогазосв. 5 р.- 1 дефектоскопист МиУК 3 р. - 1 | 17003.3979 | 15972.5567
| На каждые последующие 10 м применять коэффициент 0,85 |  |  | 14452.89 | 13576.67
4.1.3.18/1 | Установка лепестковой муфты на подземном газопроводе диаметром до 100 мм | участок | слесарь подз. газ. 5 р. - 1 слесарь подз. газ. 3 р. - 2 электрогазосв. 5 р.- 1 дефектоскопист МиУК 3 р. - 1 | 7439.4113 | 6988.3925
4.1.3.18/2 | свыше 100 до 200 мм | " | " | 9299.2641 | 8735.4906
4.1.3.18/3 | свыше 200 до 300 мм | " | слесарь подз. газ. 5 р. - 1 слесарь подз. газ. 4 р. - 2 электрогазосв. 5 р.- 1 дефектоскопист МиУК 3 р. - 1 | 11523.3497 | 10824.7397
4.1.3.18/4 | свыше 300 до 400 мм | " | " | 13443.9079 | 12628.863
4.1.3.18/5 | свыше 400 до 500 мм | " | " | 15364.4662 | 14432.9862
4.1.3.18/6 | свыше 500 мм | " | слесарь подз. газ. 5 р. - 3 электрогазосв. 5 р.- 1 дефектоскопист МиУК 3 р. - 1 | 18063.0998 | 16968.0135
4.1.3.19 | Замена участка стального газопровода, проложенного в футляре, в месте выхода из земли | участок | слесарь подз. газ. 5 р. - 1 слесарь подз. газ. 3 р. - 2 электрогазосв. 5 р.- 1 дефектоскопист МиУК 3 р. - 1 | 6695.4702 | 6289.5533
4.1.3.20/1 | Замена участка стального подземного газопровода в футляре бестраншейным методом диаметром до 100 мм | катушка | слесарь подз. газ. 5 р. - 1 слесарь подз. газ. 3 р. - 2 электрогазосв. 5 р.- 1 дефектоскопист МиУК 3 р. - 1 | 6323.4996 | 5940.1336
4.1.3.20/2 | свыше 100 до 200 мм | " | " | 7811.3819 | 7337.8121
4.1.3.20/3 | свыше 200 до 300 мм | " | слесарь подз. газ. 5 р. - 1 слесарь подз. газ. 4 р. - 2 электрогазосв. 5 р.- 1 дефектоскопист МиУК 3 р. - 1 | 9602.7914 | 9020.6164
4.1.3.20/4 | свыше 300 до 400 мм | " | " | 11139.238 | 10463.915
4.1.3.20/5 | свыше 400 до 500 мм | " | " | 12675.6846 | 11907.2136
4.1.3.20/6 | свыше 500 мм | " | слесарь подз. газ. 5 р. - 3 электрогазосв. 5 р.- 1 дефектоскопист МиУК 3 р. - 1 | 14851.8821 | 13951.4778
4.1.3.21 | Устранение точечных несквозных коррозионных повреждений стального подземного газопровода наплавкой металла | м2 | слесарь подз. газ. 5 р. - 1 слесарь подз. газ. 3 р. - 2 электрогазосв. 5 р.- 1 дефектоскопист МиУК 2 р. - 1 | 4835.6173 | 4542.4551
4.1.3.22 | Устранение несквозных коррозионных повреждений стального подземного газопровода абразивной зачисткой | м2 | слесарь подз газ.3 р. - 2 слесарь подз. газ. 5 р. - 1 дефектоскопист МиУК 2 р. - 1 | 1260.4056 | 1183.9927
4.1.3.23/1 | Установка усилительной муфты с подкладным кольцом на подземном газопроводе диаметром до 100 мм | муфта | слесарь подз. газ. 5 р. - 1 слесарь подз. газ. 3 р. - 2 электрогазосв. 5 р.- 1 дефектоскопист МиУК 3 р. - 1 | 3347.7351 | 3144.7766
4.1.3.23/2 | свыше 100 до 200 мм | " | " | 4091.6762 | 3843.6159
4.1.3.23/3 | свыше 200 до 300 мм | " | слесарь подз. газ. 5 р. - 1 слесарь подз. газ. 4 р. - 2 электрогазосв. 5 р.- 1 дефектоскопист МиУК 3 р. - 1 | 4993.4515 | 4690.7205
4.1.3.23/4 | свыше 300 до 400 мм | " | " | 5761.6748 | 5412.3698
4.1.3.23/5 | свыше 400 до 500 мм | " | " | 6529.8981 | 6134.0192
4.1.3.23/6 | свыше 500 мм | " | слесарь подз. газ. 5 р. - 3 электрогазосв. 5 р.- 1 дефектоскопист МиУК 3 р. - 1 | 7626.6421 | 7164.2724
4.1.3.24/1 | Установка усилительной муфты без подкладного кольца на подземном газопроводе диаметром до 100 мм | муфта | слесарь подз. газ. 3 р. - 2 слесарь подз. газ. 5 р. - 1 электрогазосв. 5 р.- 1 дефектоскопист МиУК 3 р. - 1 | 2231.8234 | 2096.5178
4.1.3.24/2 | свыше 100 до 200 мм | " | " | 2975.7645 | 2795.357
4.1.3.24/3 | свыше 200 до 300 мм | " | слесарь подз. газ. 5 р. - 1 слесарь подз. газ. 4 р. - 2 электрогазосв. 5 р.- 1 дефектоскопист МиУК 3 р. - 1 | 3841.1166 | 3608.2466
4.1.3.24/4 | свыше 300 до 400 мм | " | " | 4609.3399 | 4329.8959
4.1.3.24/5 | свыше 400 до 500 мм | " | " | 5377.5632 | 5051.5452
4.1.3.24/6 | свыше 500 мм | " | слесарь подз. газ. 5 р. - 3 электрогазосв. 5 р.- 1 дефектоскопист МиУК 3 р. - 1 | 6422.4355 | 6033.0715
4.1.3.25 | Замена поврежденного участка стояка конденсатосборника, гидрозатвора | конденсато-сборник, гидрозатвор | слесарь подз. газ. 5 р. - 3 электрогазосв. 5 р.- 1 | 884.9417 | 831.2915
4.1.3.26 | Замена оголовка стояка конденсатосборника, гидрозатвора | конденсато-сборник, гидрозатвор | слесарь подз. газ. 5 р. - 1 слесарь подз. газ. 3 р. - 2 | 570.3415 | 535.7642
4.1.3.27 | Устранение негерметичности резьбового соединения стояка конденсатосборника, гидрозатвора | соединение | слесарь подз. газ. 3 р. - 2 | 233.864 | 219.6859
4.1.3.28/1 | Замена участка стального газопровода протяженностью до 10 м, проложенного в футляре диаметром до 100 мм | участок | слесарь подз. газ. 5 р. - 1 слесарь подз. газ. 3 р. - 2 электрогазосв. 5 р.- 1 дефектоскопист МиУК 4 р. - 1 | 10975.458 | 10310.0643
4.1.3.28/2 | свыше 100 до 200 мм | " | " | 17415.3747 | 16359.5572
4.1.3.28/3 | свыше 200 до 300 мм | " | слесарь подз. газ. 5 р. - 1 слесарь подз. газ. 4 р. - 2 электрогазосв. 5 р.- 1 дефектоскопист МиУК 4 р. - 1 | 29014.8037 | 27255.7639
4.1.3.28/4 | свыше 300 до 400 мм | " | " | 43213.7394 | 40593.8805
4.1.3.28/5 | свыше 400 до 500 мм | " | " | 60032.2649 | 56392.7728
4.1.3.28/6 | свыше 500 | " | слесарь подз. газ. 4 р. - 3 электрогазосв. 5 р.- 1 дефектоскопист МиУК 3 р. - 1 | 74306.7112 | 69801.8222
4.1.3.29/1 | Замена линзового (сильфонного) компенсатора в газовом колодце диаметром до 100 мм | компенсатор | слесарь подз. газ. 5 р. - 1 слесарь подз. газ. 3 р. - 2 | 722.4326 | 678.6347
4.1.3.29/2 | свыше 100 до 200 мм | " | " | 2079.8455 | 1953.7536
4.1.3.29/3 | свыше 200 до 300 мм | " | слесарь подз. газ. 5 р. - 1 слесарь подз. газ. 4 р. - 2 | 3656.7693 | 3435.0755
4.1.3.29/4 | свыше 300 до 400 мм | " | " | 5096.8245 | 4787.8264
4.1.3.29/5 | свыше 400 до 500 мм | " | " | 6553.0601 | 6155.7769
4.1.3.29/6 | свыше 500 мм | " | слесарь подз. газ. 5 р. - 3 | 8694.0019 | 8166.9228
4.1.3.30 | Замена контрольной трубки | трубка | слесарь подз. газ. 5 р. - 2 электрогазосв. 5 р.- 1 | 1002.8154 | 942.0192
4.1.3.31/1 | Замена конденсатосборника, гидрозатвора диаметром до 100 мм | конденсато-сборник (гидрозат-вор) | слесарь подз. газ. 5 р. - 1 слесарь подз. газ. 3 р. - 2 электрогазосв. 5 р.- 1 дефектоскопист МиУК 4 р. - 1 | 3909.9494 | 3672.9064
4.1.3.31/2 | свыше 100 до 200 мм | " | " | 5142.7335 | 4830.9522
4.1.3.31/3 | свыше 200 до 300 мм | " | слесарь подз. газ. 5 р. - 1 слесарь подз. газ. 4 р. - 2 электрогазосв. 5 р.- 1 дефектоскопист МиУК 4 р. - 1 | 6558.4656 | 6160.8547
4.1.3.31/4 | свыше 300 до 400 мм | " | " | 7830.2954 | 7355.5791
4.1.3.31/5 | свыше 400 до 500 мм | " | " | 9728.5488 | 9138.7497
4.1.3.31/6 | свыше 500 мм | " | слесарь подз. газ. 5 р. - 3 электрогазосв. 5 р.- 1 дефектоскопист МиУК 4 р. - 1 | 16751.453 | 15735.8861
4.1.3.32 | Замена участка полиэтиленового газопровода протяженностью до 10 м врезкой катушки (сваркой встык)
4.1.3.32/1 | 63 | катушка | слесарь подз. газ. 3 р. - 2 сварщик пластмасс 4 р. - 1 дефектоскопист МиУК 4 р. - 1 | 1502.6083 | 1411.5118
| На каждые последующие 10 м применять коэффициент 0,70 |  |  | 1051.83 | 988.06
4.1.3.32/2 | 110 | " | " | 2170.4342 | 2038.8503
| На каждые последующие 10 м применять коэффициент 0,70 |  |  | 1519.3 | 1427.2
4.1.3.32/3 | 160 | " | " | 3213.9122 | 3019.0668
| На каждые последующие 10 м применять коэффициент 0,70 |  |  | 2249.74 | 2113.35
4.1.3.32/4 | 225 | " | " | 6260.8679 | 5881.299
| На каждые последующие 10 м применять коэффициент 0,70 |  |  | 4382.61 | 4116.91
4.1.3.33/1 | Замена участка полиэтиленового газопровода протяженностью до 10 м врезкой катушки (сваркой муфтами с закладными нагревателями) диаметром 63 мм | участок | слесарь подз. газ. 3 р. - 2 сварщик пластмасс 4 р. - 1 дефектоскопист МиУК 4 р. - 1 | 640.056 | 601.2522
| На каждые последующие 10 м применять коэффициент 0,70 |  |  | 448.04 | 420.88
4.1.3.33/2 | 110 мм | " | " | 1005.8023 | 944.8249
| На каждые последующие 10 м применять коэффициент 0,70 |  |  | 704.06 | 661.38
4.1.3.33/3 | 160 мм | " | " | 1584.9005 | 1488.815
| На каждые последующие 10 м применять коэффициент 0,70 |  |  | 1109.43 | 1042.17
4.1.3.33/4 | 225 мм | " | " | 2743.0971 | 2576.7952
| На каждые последующие 10 м применять коэффициент 0,70 |  |  | 1920.17 | 1803.76
4.1.3.34 | Восстановление полиэтиленового газопровода наваркой полумуфт с закладными нагревателями | полумуфта | слесарь подз. газ. 3 р. - 2 сварщик пластмасс 4 р. - 1 дефектоскопист МиУК 5 р. - 1 | 980.2353 | 920.808
4.1.3.35/1 | Замена участка стального газопровода протяженностью до 10 м, восстановленного методом протяжки полиэтиленовых труб диаметром до 100 мм | участок | слесарь подз. газ. 3 р. - 2 сварщик пластмасс 4 р. - 1 электрогазосв. 5 р.- 1 дефектоскопист МиУК 5 р. - 1 | 4186.1492 | 3932.3614
| На каждые последующие 10 м применять коэффициент 0,70 |  |  | 2930.3 | 2752.65
4.1.3.35/2 | свыше 100 до 200 мм | " | " | 6198.7209 | 5822.9197
| На каждые последующие 10 м применять коэффициент 0,70 |  |  | 4339.1 | 4076.04
4.1.3.35/3 | свыше 200 до 300 мм | " | " | 12075.4303 | 11343.3501
| На каждые последующие 10 м применять коэффициент 0,70 |  |  | 8452.8 | 7940.35
4.1.3.36/1 | Замена участка полиэтиленового газопровода протяженностью до 10 м, проложенного в футляре при диаметре 63 мм | участок | слесарь подз. газ. 3 р. - 2 сварщик пластмасс 4 р. - 1 дефектоскопист МиУК 5 р. - 1 | 2643.3312 | 2483.0776
| На каждые последующие 10 м применять коэффициент 0,76 |  |  | 2008.93 | 1887.14
4.1.3.36/2 | 110 мм | " | " | 3818.145 | 3586.6677
| На каждые последующие 10 м применять коэффициент 0,76 |  |  | 2901.79 | 2725.87
4.1.3.36/3 | 160 мм | " | " | 5653.7917 | 5311.0272
| На каждые последующие 10 м применять коэффициент 0,76 |  |  | 4296.88 | 4036.38
4.1.3.36/4 | 225 мм | " | " | 11013.8799 | 10346.1569
| На каждые последующие 10 м применять коэффициент 0,76 |  |  | 8370.55 | 7863.08
4.1.3.37/1 | Замена разъемного соединения «полиэтилен-сталь» на неразъемное при диаметре 63 мм | соединение | слесарь подз. газ. 5 р. - 1 слесарь подз. газ. 3 р. - 2 электрогазосв. 5 р.- 1 дефектоскопист МиУК 5 р. - 1 | 1418.0183 | 1332.0501
4.1.3.37/2 | 110 мм | " | " | 2048.2486 | 1924.0723
4.1.3.37/3 | 160 мм | " | " | 3032.9835 | 2849.1071
4.1.3.37/4 | 225 мм | " | " | 5908.4095 | 5550.2086
4.1.3.38/1 | Замена неразъмного соединения "полиэтилен-сталь" на неразъемное при диаметре 63 мм | соединение | слесарь подз. газ. 5 р. - 1 слесарь подз. газ. 3 р. - 2 электрогазосв. 5 р.- 1 сварщик пластмасс 4 р. - 1 дефектоскопист МиУК 5 р. - 1 | 1936.1861 | 1818.8037
4.1.3.38/2 | 110 мм | " | " | 2796.7133 | 2627.1609
4.1.3.38/3 | 160 мм | " | " | 4141.287 | 3890.219
4.1.3.38/4 | 225 мм | " | " | 8067.4421 | 7578.3486
4.1.3.39/1 | Изоляция стыков стального газопровода диаметром до 100 мм с применением полиэтиленовых липких лент | стык | слесарь подз. газ. 4 р. - 1 слесарь подз. газ. 5 р. - 1 | 650.0308 | 610.6223
4.1.3.39/2 | свыше 100 до 200 мм | " | " | 815.2929 | 765.8652
4.1.3.39/3 | свыше 200 до 300 мм | " | " | 1019.1161 | 957.3315
4.1.3.39/4 | свыше 300 до 400 мм | " | " | 1198.15 | 1125.5114
4.1.3.39/5 | свыше 400 до 500 мм | " | " | 1382.6926 | 1298.866
4.1.3.39/6 | свыше 500 мм | " | " | 1567.2352 | 1472.2207
4.1.3.40/1 | Изоляция стыков стального газопровода диаметром до 100 мм с применением полимерно-битумных лент | стык | слесарь подз. газ. 4 р. - 1 слесарь подз. газ. 5 р. - 1 | 650.0308 | 610.6223
4.1.3.40/2 | свыше 100 до 200 мм | " | " | 815.2929 | 765.8652
4.1.3.40/3 | свыше 200 до 300 мм | " | " | 1019.1161 | 957.3315
4.1.3.40/4 | свыше 300 до 400 мм | " | " | 1198.15 | 1125.5114
4.1.3.40/5 | свыше 400 до 500 мм | " | " | 1382.6926 | 1298.866
4.1.3.40/6 | свыше 500 мм | " | " | 1567.2352 | 1472.2207
4.1.3.41/1 | Изоляция стыков стального газопровода диаметром до 100 мм термоусаживающими лентами | стык | слесарь подз. газ. 4 р. - 1 слесарь подз. газ. 5 р. - 1 электрогазосв. 3 р.- 1 | 557.6672 | 523.8583
4.1.3.41/2 | свыше 100 до 200 мм | " | " | 849.7786 | 798.2602
4.1.3.41/3 | свыше 200 до 300 мм | " | " | 1141.89 | 1072.6622
4.1.3.41/4 | свыше 300 до 400 мм | " | " | 1434.0014 | 1347.0642
4.1.3.41/5 | свыше 400 до 500 мм | " | " | 1726.1127 | 1621.4661
4.1.3.41/6 | свыше 500 мм | " | " | 1991.6686 | 1870.9224
4.1.3.42/1 | Изоляция стыков стального газопровода диаметром до 100 мм битумными мастиками | стык | слесарь подз. газ. 5 р. - 2 | 585.4547 | 549.9611
4.1.3.42/2 | свыше 100 до 200 мм | " | " | 731.8183 | 687.4514
4.1.3.42/3 | свыше 200 до 300 мм | " | " | 878.182 | 824.9417
4.1.3.42/4 | свыше 300 до 400 мм | " | " | 1024.5457 | 962.432
4.1.3.42/5 | свыше 400 до 500 мм | " | " | 1170.9093 | 1099.9223
4.1.3.42/6 | свыше 500 мм | " | " | 1317.273 | 1237.4125
4.1.3.43/1 | Изоляция стыков стального газопровода диаметром до 100 мм рулонным наплавляемым битумно-полимерным материалом | стык | слесарь подз. газ. 5 р. - 2 | 351.2728 | 329.9767
4.1.3.43/2 | свыше 100 до 200 мм | " | " | 386.4001 | 362.9743
4.1.3.43/3 | свыше 200 до 300 мм | " | " | 421.5274 | 395.972
4.1.3.43/4 | свыше 300 до 400 мм | " | " | 456.6546 | 428.9697
4.1.3.43/5 | свыше 400 до 500 мм | " | " | 491.7819 | 461.9674
4.1.3.43/6 | свыше 500 мм | " | " | 526.9092 | 494.965
4.1.3.44/1 | Изоляция стыков стального газопровода с применением полиэтиленовых липких лент "Литкор" диаметром до 100 мм | стык | слесарь подз. газ. 4 р. - 1 слесарь подз. газ. 5 р. - 1 электрогазосв. 3 р.- 1 | 796.6674 | 748.369
4.1.3.44/2 | свыше 100 до 200 мм |  | " | 985.8759 | 926.1066
4.1.3.44/3 | свыше 200 до 300 мм |  | " | 1151.8483 | 1082.0168
4.1.3.44/4 | свыше 300 до 400 мм |  | " | 1367.6124 | 1284.7001
4.1.3.44/5 | свыше 400 до 500 мм |  | " | 1556.8209 | 1462.4377
4.1.3.44/6 | свыше 500 мм |  | " | 1749.3489 | 1643.2936
4.1.3.45 | Восстановление герметизации футляра газопровода в месте его прохода через стенку газового колодца | футляр | слесарь подз. газ.3 р. - 2 слесарь подз. газ. 4 р. - 1 | 892.8254 | 838.6973
4.1.3.46 | Восстановление отмостки газового колодца | колодец | слесарь подз. газ.3 р. - 2 | 304.0232 | 285.5916
4.1.3.47 | Устранение повреждения горловины газового колодца | колодец | слесарь подз. газ.3 р. - 2 слесарь подз. газ.4 р. - 1 | 602.4756 | 565.9502
4.1.3.48 | Устранение повреждения кладки кирпичного колодца | колодец | слесарь подз. газ.3 р. - 2 слесарь подз. газ. 4 р. - 1 | 816.6086 | 767.1012
4.1.3.49 | Устранение повреждения в стенке колодца из железобетонных конструкций | колодец | слесарь подз. газ.3 р. - 2 слесарь подз. газ. 4 р. - 1 | 653.2868 | 613.6809
4.1.3.50 | Замена люка колодца | колодец | слесарь подз. газ.3 р. - 2 слесарь подз. газ.4 р. - 1 | 486.3358 | 456.8514
4.1.3.51 | Замена перекрытия колодца | колодец | слесарь подз. газ.3 р. - 2 слесарь подз. газ.4 р. - 1 | 827.4967 | 777.3292
4.1.3.52 | Перекладка горловины колодца | колодец | слесарь подз. газ.3 р. - 2 слесарь подз. газ.4 р. - 1 | 1524.336 | 1431.9222
4.1.3.53 | Восстановление гидроизоляции колодца при глубине колодца до 1 м | колодец | слесарь подз. газ.3 р. - 2 слесарь подз. газ. 4 р. - 1 | 1815.593 | 1705.5216
4.1.3.53/1 | до 3 м |  | слесарь подз. газ.3 р. - 2 слесарь подз. газ. 4 р. - 1 | 3084.0583 | 2897.0854
4.1.3.54 | Увеличение высоты колодца | 0,5 м | слесарь подз. газ.3 р. - 2 слесарь подз. газ. 4 р. - 1 | 2613.1474 | 2454.7237
4.1.3.55 | Оштукатуривание стен колодца | м2 | слесарь подз. газ.3 р. - 2 слесарь подз. газ. 4 р. - 1 | 979.9303 | 920.5214
4.1.3.56 | Замена лестниц, скоб в колодце на 1 скобу | скоба | слесарь подз. газ.3 р. - 2 слесарь подз. газ. 4 р. - 1 | 272.2029 | 255.7004
4.1.3.56/1 | на 1 лестницу | лестница | слесарь подз. газ.3 р. - 2 слесарь подз. газ. 4 р. - 1 | 544.4057 | 511.4008
4.1.3.57 | Монтаж малого ковера на новой отметке | ковер | слесарь подз. газ.3 р. - 2 слесарь подз. газ. 4 р. - 1 | 762.168 | 715.9611
4.1.3.57/1 | большого | " | " | 816.6086 | 767.1012
4.1.3.58 | Замена малого ковера (с заменой бетонной подушки) | ковер | слесарь подз. газ.3 р. - 2 слесарь подз. газ. 4 р. - 1 | 580.6994 | 545.4942
4.1.3.58/1 | большого | " | " | 635.14 | 596.6342
4.1.3.59 | Замена малого ковера (без замены бетонной подушки) | ковер | слесарь подз. газ.3 р. - 2 слесарь подз. газ. 4 р. - 1 | 391.9721 | 368.2086
4.1.3.59/1 | большого | " | " | 446.4127 | 419.3486
4.1.3.60 | Восстановление участка стального газопровода методом протяжки полиэтиленовой трубы | участок | слесарь подз. газ.3 р. - 2 слесарь подз. газ. 5 р. - 1 сварщик пластмасс 4 р. - 1 электрогазосв. 5 р. - 1 дефектоскопист МиУК 5 р. - 1 | 4141.287 | 3890.219
4.1.3.61/1 | Восстановление участка стального газопровода протяженностью до 10 м синтетическим тканевым рукавом диаметром до 100 мм | участок | слесарь подз. газ.3 р. - 2 слесарь подз. газ. 5 р. - 1 электрогазосв 5 р. - 1 дефектоскопист МиУК 4 р. - 1 | 9176.8813 | 8620.5274
4.1.3.61/2 | свыше 100 до 200 мм | " | " | 12304.8408 | 11558.8525
4.1.3.61/3 | свыше 200 до 300 мм | " | слесарь подз. газ.4 р. - 2 слесарь подз. газ. 5 р. - 1 электрогазосв 5 р. - 1 дефектоскопист МиУК 4 р. - 1 | 15921.6007 | 14956.3441
4.1.3.61/4 | свыше 300 до 400 мм | " | " | 19172.3597 | 18010.0239
4.1.3.61/5 | свыше 400 до 500 мм | " | " | 22399.3905 | 21041.414
4.1.3.61/6 | свыше 500 мм | " | слесарь подз. газ. 5 р. - 3 электрогазосв 5 р. - 1 дефектоскопист МиУК 4 р. - 1 | 26746.8498 | 25125.306
4.1.3.62 | Оповещение потребителей об отключении газа на период ремонтных работ (до 5 домов на вводе) | ввод | слесарь подз. газ. 3 р. - 1 | 243.6084 | 228.8395
4.1.3.63 | Оповещение потребителей об отключении газа на период ремонтных работ (6-15 домов на вводе) | ввод | слесарь подз. газ. 3 р. - 1 | 487.2167 | 457.6789
4.1.3.64 | Оповещение потребителей об отключении газа на период ремонтных работ (св.15 домов на вводе) | 1ввод | слесарь подз. газ. 3 р. - 1 | 974.4335 | 915.3578
4.1.3.65/1 | Снижение давления газа в надземном газопроводе низкого давления для производства работ при диаметре до 100 мм | снижение | слесарь подз. газ. 3 р. - 2 | 203.4617 | 191.1267
4.1.3.65/2 | свыше 100 до 200 мм | " | " | 228.0174 | 214.1937
4.1.3.65/3 | свыше 200 до 300 мм | " | " | 290.4145 | 272.8079
4.1.3.65/4 | свыше 300 мм | " | " | 329.1364 | 309.1823
4.1.3.66/1 | Снижение давления газа в надземном газопроводе среднего давления для производства работ при диаметре до 100 мм |  | cлесарь подз. газ. 4 р. - 2 | 255.5647 | 240.071
4.1.3.66/2 | свыше 100 до 200 мм |  | " | 278.7979 | 261.8956
4.1.3.66/3 | свыше 200 до 300 мм |  | " | 317.5198 | 298.27
4.1.3.66/4 | свыше 300 мм |  | " | 360.114 | 338.2818
4.1.3.67/1 | Снижение давления газа в надземном газопроводе высокого давления для производства работ при диаметре до 100 мм |  | cлесарь подз. газ. 4 р. - 2 | 282.6701 | 265.5331
4.1.3.67/2 | свыше 100 до 200 мм |  | " | 309.7755 | 290.9951
4.1.3.67/3 | свыше 200 до 300 мм |  | " | 360.114 | 338.2818
4.1.3.67/4 | свыше 300 мм |  | " | 398.8359 | 374.6562
4.1.3.68/1 | Отключение надземного газопровода низкого давления для производства работ при диаметре до 100 мм | отключение | cлесарь подз. газ. 4 р. - 2 | 862.9583 | 810.6409
4.1.3.68/2 | свыше 100 до 200 мм | " | " | 919.0856 | 863.3655
4.1.3.68/3 | свыше 200 до 300 мм | " | " | 1088.0863 | 1022.1204
4.1.3.68/4 | свыше 300 мм | " | " | 1161.658 | 1091.2317
4.1.3.69/1 | Отключение надземного газопровода среднего давления для производства работ при диаметре до 100 мм | отключение | cлесарь подз. газ. 4 р. - 2 | 983.5371 | 923.9095
4.1.3.69/2 | свыше 100 до 200 мм | " | " | 1041.62 | 978.4711
4.1.3.69/3 | свыше 200 до 300 мм | " | " | 1115.1916 | 1047.5825
4.1.3.69/4 | свыше 300 мм | " | " | 1192.6355 | 1120.3313
4.1.3.70/1 | Отключение надземного газопровода высокого давления для производства работ при диаметре до 100 мм | отключение | слесарь подз. газ. 4 р. - 2 | 1010.6424 | 949.3716
4.1.3.70/2 | свыше 100 до 200 мм | " | " | 1072.5975 | 1007.5706
4.1.3.70/3 | свыше 200 до 300 мм | " | " | 1157.7858 | 1087.5943
4.1.3.70/4 | свыше 300 мм | " | " | 1231.3574 | 1156.7056
4.1.3.71/1 | Снижение давление газа в подземном газопроводе низкого давления для производства работ при диаметре до 100 мм | снижение | cлесарь подз. газ.3 р. - 2 слесарь подз. газ. 5 р. - 1 | 330.7981 | 310.7433
4.1.3.71/2 | свыше 100 до 200 мм | " | " | 357.414 | 335.7456
4.1.3.71/3 | свыше 200 до 300 мм | " | " | 420.6903 | 395.1857
4.1.3.71/4 | свыше 300 до 400 мм | " | слесарь подз. газ.4 р. - 2 слесарь подз. газ. 5 р. - 1 | 461.1413 | 433.1843
4.1.3.71/5 | свыше 400 до 500 мм | " | " | 505.6373 | 474.9828
4.1.3.71/6 | свыше 500 мм | " | слесарь подз. газ. 5 р. - 3 | 601.5547 | 565.0851
4.1.3.72/1 | Снижение давления газа в подземном газопроводе среднего давления для производства работ при диаметре до 100 мм | снижение | слесарь подз. газ.4 р. - 2 слесарь подз. газ. 5 р. - 1 | 384.2844 | 360.9869
4.1.3.72/2 | свыше 100 до 200 мм | " | " | 408.555 | 383.7861
4.1.3.72/3 | свыше 200 до 300 мм | " | " | 449.006 | 421.7847
4.1.3.72/4 | свыше 300 до 400 мм | " | " | 493.5021 | 463.5832
4.1.3.72/5 | свыше 400 до 500 мм | " | " | 533.953 | 501.5818
4.1.3.72/6 | свыше 500 мм | " | слесарь подз. газ. 5 р. - 3 | 632.291 | 593.958
4.1.3.73/1 | Снижение давления газа в подземном газопроводе высокого давления для производства работ при диаметре до 100 мм | снижение | слесарь подз. газ.4 р. - 2 слесарь подз. газ. 5 р. - 1 | 412.6001 | 387.586
4.1.3.73/2 | свыше 100 до 200 мм | " | " | 440.9158 | 414.185
4.1.3.73/3 | свыше 200 до 300 мм | " | " | 493.5021 | 463.5832
4.1.3.73/4 | свыше 300 до 400 мм | " | " | 533.953 | 501.5818
4.1.3.73/5 | свыше 400 до 500 мм | " | " | 582.4942 | 547.1802
4.1.3.73/6 | свыше 500 мм | " | cлесарь подз. газ. 5 р. - 3 | 684.982 | 643.4545
4.1.3.74/1 | Отключение подземного газопровода низкого давления для производства работ при диаметре до 100 мм | отключение | cлесарь подз. газ.3 р. - 2 cлесарь подз. газ. 5 р. - 1 | 1045.6262 | 982.2345
4.1.3.74/2 | свыше 100 до 200 мм | " | " | 1106.4626 | 1039.3826
4.1.3.74/3 | свыше 200 до 300 мм | " | cлесарь подз. газ.4 р. - 2 cлесарь подз. газ. 5 р. - 1 | 1253.9806 | 1177.9573
4.1.3.74/4 | свыше 300 до 400 мм | " | " | 1330.8375 | 1250.1547
4.1.3.74/5 | свыше 400 до 500 мм | " | " | 1415.7846 | 1329.9518
4.1.3.74/6 | свыше 500 мм | " | cлесарь подз. газ. 5 р. - 3 | 1633.4185 | 1534.3916
4.1.3.75/1 | Отключение подземного газопровода среднего давления для производства работ при диаметре до 100 мм | отключение | слесарь подз. газ.4 р. - 2 слесарь подз. газ. 5 р. - 1 | 1144.763 | 1075.361
4.1.3.75/2 | свыше 100 до 200 мм | " | " | 1205.4394 | 1132.359
4.1.3.75/3 | свыше 200 до 300 мм | " | " | 1282.2963 | 1204.5563
4.1.3.75/4 | свыше 300 до 400 мм | " | " | 1363.1983 | 1280.5536
4.1.3.75/5 | свыше 400 до 500 мм | " | " | 1444.1003 | 1356.5508
4.1.3.75/6 | свыше 500 мм | " | cлесарь подз. газ. 5 р. - 3 | 1664.1549 | 1563.2645
4.1.3.76/1 | Отключение подземного газопровода высокого давления для производства работ при диаметре до 100 мм | отключение | cлесарь подз. газ.4 р. - 2 cлесарь подз. газ. 5 р. - 1 | 1173.0787 | 1101.9601
4.1.3.76/2 | свыше 100 до 200 мм | " | " | 1237.8002 | 1162.7579
4.1.3.76/3 | свыше 200 до 300 мм | " | " | 1326.7924 | 1246.3548
4.1.3.76/4 | свыше 300 до 400 мм | " | " | 1403.6493 | 1318.5522
4.1.3.76/5 | свыше 400 до 500 мм | " | " | 1492.6415 | 1402.1492
4.1.3.76/6 | свыше 500 мм | " | cлесарь подз. газ. 5 р. - 3 | 1716.8458 | 1612.761
4.1.3.77 | Повышение давления газа после его снижения в надземном газопроводе по окончании производства работ | подключение | cлесарь подз. газ. 4 р. - 2 | 418.1969 | 392.8434
4.1.3.78/1 | Подключение надземного газопровода по окончании производства работ при диаметре до 100 мм | подключение | cлесарь подз. газ. 4 р. - 2 | 848.0103 | 796.5992
4.1.3.78/2 | свыше 100 до 200 мм | " | " | 878.9879 | 825.6987
4.1.3.78/3 | свыше 200 до 300 мм | " | " | 909.9654 | 854.7982
4.1.3.78/4 | свыше 300 мм | " | " | 952.5595 | 894.81
4.1.3.79 | Повышение давления газа после его снижения в подземном газопроводе по окончании производства работ | подключение | cлесарь подз. газ.4 р. - 2 cлесарь подз. газ. 5 р. - 1 | 554.1785 | 520.5811
4.1.3.80/1 | Подключение подземного газопровода по окончании производства работ при диаметре до 100 мм | подключение | cлесарь подз. газ.4 р. - 2 cлесарь подз. газ. 5 р. - 1 | 885.8766 | 832.1698
4.1.3.80/2 | свыше 100 до 200 мм | " | " | 918.2374 | 862.5687
4.1.3.80/3 | свыше 200 до 300 мм | " | " | 950.5982 | 892.9676
4.1.3.80/4 | свыше 300 до 400 мм | " | " | 995.0943 | 934.7661
4.1.3.80/5 | свыше 400 до 500 мм | " | " | 1039.5904 | 976.5646
4.1.3.80/6 | свыше 500 мм | " | cлесарь подз. газ. 5 р. - 3 | 1176.7639 | 1105.4219
4.1.4 Консервация и утилизация (ликвидация)
4.1.4.1/1 | Обрезка выводимого из эксплуатации подземного газопровода до 100 мм | обрезка | cлесарь подз. газ. 3 р. - 2 электрогазосв. 5 р.- 1 | 3314.3883 | 3113.4515
4.1.4.1/2 | свыше 100 до 200 мм | " | " | 4308.7047 | 4047.4869
4.1.4.1/3 | свыше 200 до 300 мм | " | слесарь подз. газ. 4 р. - 2 электрогазосв. 5 р.- 1 | 5944.0579 | 5583.6958
4.1.4.1/4 | свыше 300 до 400 мм | " | " | 6993.0093 | 6569.0539
4.1.4.1/5 | свыше 400 до 500 мм | " | " | 8741.2616 | 8211.3174
4.1.4.1/6 | свыше 500 мм | " | слесарь подз. газ. 5 р. - 2 электрогазосв. 5 р.- 1 | 15774.6249 | 14818.2788
4.1.4.2/1 | Обрезка выводимого из эксплуатации надземного газопровода до 100 мм | обрезка | слесарь подз. газ. 3 р. - 2 электрогазосв. 5 р.- 1 | 2549.5294 | 2394.9627
4.1.4.2/2 | свыше 100 до 200 мм | " | " | 3314.3883 | 3113.4515
4.1.4.2/3 | свыше 200 до 300 мм | " | слесарь подз. газ. 4 р. - 2 электрогазосв. 5 р.- 1 | 4572.3522 | 4295.1506
4.1.4.2/4 | свыше 300 мм | " | " | 5379.2379 | 5053.1184
4.2 Запорная арматура
4.2.1 Техническое обслуживание
4.2.1.1 | Техническое обслуживание пробкового крана на надземном газопроводе | кран | слесарь подз. газ. 4 р. - 2 | 509.6754 | 478.776
4.2.1.2 | Техническое обслуживание задвижки, установленной в колодце при диаметре задвижки
4.2.1.2/1 | до 50 мм | задвижка | слес 3р | 208.1003 | 222.1483
4.2.1.2/2 | 51-100 мм |  |  | 270.5394 | 288.7834
4.2.1.2/3 | 101-150 мм |  | слесарь подз. газ.5 р. - 1 слесарь подз. газ. 3 р. - 2 | 1482.888 | 1392.987
4.2.1.2/4 | свыше 151 до 200 мм | " | " | 1768.0588 | 1660.8692
4.2.1.2/5 | свыше 200 до 300 мм | " | " | 2053.2296 | 1928.7513
4.2.1.2/6 | свыше 300 до 400 мм | " | " | 2338.4003 | 2196.6334
4.2.1.2/7 | свыше 400 до 500 мм | " | " | 2623.5711 | 2464.5155
4.2.1.2/8 | свыше 500 мм | " | " | 2908.7419 | 2732.3977
4.2.1.3 | Техническое обслуживание задвижки в надземном исполнении при диаметре задвижки
4.2.1.3/1 | до 50 мм | задвижка | слес.3р | 199.7845 | 213.2535
4.2.1.3/2 | 51-100 мм |  |  | 249.7307 | 266.5756
4.2.1.3/3 | 101-150 мм |  | слесарь подз. газ. 4 р. - 2 | 607.9343 | 571.0779
4.2.1.3/4 | свыше 151 до 200 мм | " | " | 724.1001 | 680.2011
4.2.1.3/5 | свыше 200 до 300 мм | " | " | 840.2659 | 789.3243
4.2.1.3/6 | свыше 300 мм | " | " | 1010.6424 | 949.3716
4.2.1.4 | Техническое обслуживание крана шарового, установленного в грунте под ковер | кран | слесарь подз. газ. 4 р. - 2 | 487.8963 | 458.3173
4.2.1.5 | Техническое обслуживание крана шарового, установленного в колодце | кран | слесарь подз. газ.5 р. - 1 слесарь подз. газ. 3 р. - 2 | 1003.8011 | 942.9451
4.2.1.6 | Техническое обслуживание крана шарового на надземном газопроводе | кран | слесарь подз. газ. 4 р. - 2 | 348.4974 | 327.3695
4.2.1.7 | Техническое обслуживание компенсатора, установленного в колодце при диаметре газопровода
4.2.1.7/1 | до 100 мм | компенсатор | слесарь подз. газ.5 р. - 1 слесарь подз. газ. 3 р. - 2 | 1684.4087 | 1582.2904
4.2.1.7/2 | свыше 100 до 200 мм | " | " | 2110.2637 | 1982.3277
4.2.1.7/3 | свыше 200 до 300 мм | " | " | 2539.921 | 2385.9368
4.2.1.7/4 | свыше 300 до 400 мм | " | " | 2965.776 | 2785.9741
4.2.1.7/5 | свыше 400 до 500 мм | " | " | 3395.4333 | 3189.5832
4.2.1.7/6 | свыше 500 мм | " | " | 3821.2884 | 3589.6205
4.2.1.8 | Набивка смазкой камеры самосмазывающегося крана | кран | слесарь подз. газ. 4 р. - 2 | 193.6097 | 181.872
4.2.2 Текущий и капитальный ремонт
4.2.2.1 | Замена прокладки фланцевого соединения на надземном газопроводе при диаметре газопровода
4.2.2.1/1 | до 100 мм | фланцевое соединение | слесарь подз. газ. 4 р. -2 | 243.9482 | 229.1587
4.2.2.1/2 | свыше 100 до 200 мм | " | " | 425.9412 | 500.1479
4.2.2.1/3 | свыше 200 до 300 мм | " | " | 600.1899 | 704.7538
4.2.2.1/4 | свыше 300 мм | " | " | 789.9274 | 927.547
4.2.2.2 | Замена прокладки фланцевого соединения на подземном газопроводе при диаметре газопровода
4.2.2.2/1 | до 100 мм | фланцевое соединение | слесарь подз. газ.5 р. - 1 слесарь подз. газ. 3 р. - 2 | 380.2277 | 446.4702
| При установке П- образного компенсатора применить коэф 0,85 |  |  | 323.19 | 379.5
4.2.2.2/2 | свыше 100 до 200 мм | " | " | 665.3985 | 781.3229
| При установке П- образного компенсатора применить коэф 0,85 |  |  | 565.59 | 664.12
4.2.2.2/3 | свыше 200 до 300 мм | " | " | 942.9647 | 1107.2461
| При установке П- образного компенсатора применить коэф 0,85 |  |  | 801.52 | 941.16
4.2.2.2/4 | свыше 300 до 400 мм | " | " | 1235.74 | 1451.0282
| При установке П- образного компенсатора применить коэф 0,85 |  |  | 1050.38 | 1233.37
4.2.2.2/5 | свыше 400 до 500 мм | " | " | 1520.9108 | 1785.8808
| При установке П- образного компенсатора применить коэф 0,85 |  |  | 1292.77 | 1518
4.2.2.2/6 | свыше 500 мм | " | " | 1794.6747 | 2107.3394
| При установке П- образного компенсатора применить коэф 0,85 |  |  | 1525.47 | 1791.24
4.2.2.3 | Замена поврежденного болта с гайкой во фланцевом соединении на надземном газопроводе | болт | слесарь подз. газ. 4 р. - 2 | 282.6701 | 331.9163
4.2.2.4 | Замена поврежденного болта с гайкой во фланцевом соединении на подземном газопроводе | болт | слесарь подз. газ.5 р. - 1 слесарь подз. газ. 3 р. - 2 | 456.2732 | 535.7642
4.2.2.5 | Замена сальниковой набивки в задвижке на надземном газопроводе при диаметре задвижки
4.2.2.5/1 | до 100 мм | задвижка | слесарь подз. газ. 4 р. - 2 | 224.5872 | 263.7143
4.2.2.5/2 | свыше 100 до 200 мм | " | " | 321.392 | 377.3843
4.2.2.5/3 | свыше 200 до 300 мм | " | " | 425.9412 | 500.1479
4.2.2.5/4 | свыше 300 мм | " | " | 518.8739 | 609.2711
4.2.2.6 | Замена сальниковой набивки в задвижке на подземном газопроводе при диаметре задвижки
4.2.2.6/1 | до 100 мм | задвижка | слесарь подз. газ.5 р. - 1 слесарь подз. газ. 3 р. - 2 | 665.3985 | 781.3229
4.2.2.6/2 | свыше 100 до 200 мм | " | " | 950.5692 | 1116.1755
4.2.2.6/3 | свыше 200 до 300 мм | " | " | 1235.74 | 1451.0282
4.2.2.6/4 | свыше 300 до 400 мм | " | " | 1520.9108 | 1785.8808
4.2.2.6/5 | свыше 400 до 500 мм | " | " | 1806.0816 | 2120.7335
4.2.2.6/6 | свыше 500 мм | " | " | 2091.2523 | 2455.5861
4.2.2.7 | Замена поврежденных штурвалов задвижек, вентилей, рукояток кранов в надземном исполнении | штурвал (рукоятка) | слесарь подз. газ.4 р. - 2 | 170.3765 | 200.0592
4.2.2.8 | Замена поврежденных штурвалов задвижек, вентилей, рукояток кранов в колодце | штурвал (рукоятка) | слесарь подз. газ.4 р. - 1 слесарь подз. газ. 3 р. - 2 | 642.0734 | 753.9341
4.2.2.9 | Окраска крана в надземном исполнении при диаметре крана
4.2.2.9/1 | до 100 мм | кран | слесарь подз. газ. 3 р. - 2 | 115.7627 | 135.9306
4.2.2.9/2 | свыше 100 до 200 мм | " | " | 291.1607 | 341.8862
4.2.2.9/3 | свыше 200 до 300 мм | " | " | 466.5587 | 547.8417
4.2.2.9/4 | свыше 300 мм | " | " | 641.9568 | 753.7972
4.2.2.10 | Окраска крана в колодце при диаметре крана
4.2.2.10/1 | до 100 мм | кран | слесарь подз. газ.4 р. - 1 слесарь подз. газ. 3 р. - 2 | 457.3008 | 536.9708
4.2.2.10/2 | свыше 100 до 200 мм | " | " | 729.5036 | 856.5963
4.2.2.10/3 | свыше 200 до 300 мм | " | " | 1001.7065 | 1176.2218
4.2.2.10/4 | свыше 300 мм | " | " | 1273.9093 | 1495.8473
4.2.2.11 | Окраска задвижки в надземном исполнении при диаметре задвижки
4.2.2.11/1 | до 100 мм | задвижка | слесарь подз. газ. 3 р. - 2 | 235.0334 | 275.9804
4.2.2.11/2 | свыше 100 до 200 мм | " | " | 410.4314 | 481.9359
4.2.2.11/3 | свыше 200 до 300 мм | " | " | 585.8294 | 687.8914
4.2.2.11/4 | свыше 300 до 400 мм | " | " | 761.2274 | 893.8469
4.2.2.12 | Окраска задвижки в колодце при диаметре задвижки
4.2.2.12/1 | до 100 мм | задвижка | слесарь подз. газ.4 р. - 1 слесарь подз. газ. 3 р. - 2 | 642.3987 | 754.3162
4.2.2.12/2 | свыше 100 до 200 мм | " | " | 914.6016 | 1073.9416
4.2.2.12/3 | свыше 200 до 300 мм | " | " | 1186.8044 | 1393.5671
4.2.2.12/4 | свыше 300 до 400 мм | " | " | 1459.0073 | 1713.1926
4.2.2.12/5 | свыше 400 до 500 мм | " | " | 1731.2101 | 2032.8181
4.2.2.12/6 | свыше 500 мм | " | " | 2003.413 | 2352.4436
4.2.2.13 | Замена задвижки (крана шарового) в надземном исполнении при диаметре газопровода
4.2.2.13/1 | до 100 мм | задвижка | слесарь подз. газ. 4 р. - 2 | 2160.6838 | 2537.1138
4.2.2.13/2 | свыше 100 до 200 мм | " | " | 2760.8737 | 3241.8676
4.2.2.13/3 | свыше 200 до 300 мм | " | " | 3368.8081 | 3955.7151
4.2.2.13/4 | свыше 300 мм | " | " | 3972.8702 | 4665.0157
4.2.2.14 | Замена задвижки (крана шарового) в колодце при диаметре газопровода, мм
4.2.2.14/1 | до 100 | задвижка | слесарь подз. газ.5 р. - 1 слесарь подз. газ. 3 р. - 2 | 2851.7077 | 3348.5266
4.2.2.14/2 | свыше 100 до 200 | " | " | 3650.1859 | 4286.114
4.2.2.14/3 | свыше 200 до 300 | " | " | 4448.6641 | 5223.7014
4.2.2.14/4 | свыше 300 до 400 | " | " | 5247.1422 | 6161.2889
4.2.2.14/5 | свыше 400 до 500 | " | " | 6045.6204 | 7098.8763
4.2.2.14/6 | свыше 500 | " | " | 6844.0986 | 8036.4637
4.2.2.15 | Замена крана шарового, установленного в грунте под ковер при диаметре газопровода
4.2.2.15/1 | до 100 мм | кран | слесарь подз. газ. 3 р. - 2 электрогазосварщик 5 р. - 1 дефектоскопист МиУК 4 р. - 1 | 1907.4012 | 2239.7049
4.2.2.15/2 | свыше 100 до 200 мм | " | " | 3303.0607 | 3878.5133
4.2.2.15/3 | свыше 200 до 300 мм | " | " | 4698.7201 | 5517.3217
4.2.2.15/4 | свыше 300 до 400 мм | " | " | 6094.3795 | 7156.1301
4.2.2.15/5 | свыше 400 до 500 мм | " | " | 7490.039 | 8794.9386
4.2.2.15/6 | свыше 500 мм | " | " | 8885.6984 | 10433.747
4.2.2.16 | Вынос задвижки, установленной в колодце в надземное положение при диаметре газопровода
4.2.2.16/1 | до 100 мм | задвижка | слесарь подз. газ.5 р. - 1 слесарь подз. газ. 3 р. - 2 электрогазосв. 5 р. - 1 дефектоскопист МиУК 4 р. - 1 | 12430.7195 | 14596.3746
4.2.2.16/2 | свыше 100 до 200 мм | " | " | 14175.3819 | 16644.9885
4.2.2.16/3 | свыше 200 до 300 мм | " | слесарь подз. газ.5 р. - 1 слесарь подз. газ. 4 р. - 2 электрогазосв. 5 р.- 1 дефектоскопист МиУК 4 р. - 1 | 16451.824 | 19318.0279
4.2.2.16/4 | свыше 300 до 400 мм | " | " | 18254.7636 | 21435.0721
4.2.2.16/5 | свыше 400 до 500 мм | " | " | 20057.7033 | 23552.1162
4.2.2.16/6 | свыше 500 мм | " | слесарь подз. газ.5 р. - 2 электрогазосв. 5 р.- 1 дефектоскопист МиУК 4 р. - 1 | 20745.2775 | 24359.4783
4.2.2.17 | Окраска ограждения запорной арматуры | м2 ограждения | слесарь подз. газ. 3 р. - 2 | 350.796 | 411.911
4.2.2.18 | Замена (ремонт) ограждения запорной арматуры | п м ограждения | слесарь подз. газ. 3 р. - 2 электрогазосварщик 4 р. - 1 | 911.3405 | 1070.1124
4.3 Установки электрохимической защиты
4.3.1 Техническое обслуживание
Наименование работ (услуг) |  | Единица измерения | Состав бригады, чел.
4.3.1.1 | Измерение показывающими приборами разности потенциалов “сооружение-сооружение” | пункт измерения | монтер ЭХЗ 4 р. - 1 | 485.3605
4.3.1.2 | Измерение разности потенциалов показывающими приборами “рельс-земля” | пункт измерения | монтер ЭХЗ 4 р. - 1 | 525.8072
4.3.1.3 | Измерение показывающими приборами разности потенциалов “сооружение-земля” | пункт измерения | монтер ЭХЗ 4 р. - 1 | 485.3605
4.3.1.4 | Измерение регистрирующими приборами разности потенциалов “сооружение-земля” при снятии показаний в течение 4 часов | пункт измерения | монтер ЭХЗ 4 р. - 1 | 1124.4186 | 1056.25
4.3.1.4/1 | То же, в течении 8 часов | пункт измерения | " | 1496.5283 | 1405.8004
4.3.1.4/2 | То же, в течении 24 часов | пункт измерения | " | 1654.2705 | 1553.9793
4.3.1.5 | Измерение регистрирующими приборами разности потенциалов “сооружение-сооружение”, “рельс-земля” при снятии показаний в течение 4 часов | пункт измерения | монтер ЭХЗ 4 р. - 1 | 1375.1882 | 1291.8166
4.3.1.5/1 | То же, в течении 8 часов | пункт измерения | " | 1496.5283 | 1405.8004
4.3.1.5/2 | То же, в течении 24 часов | пункт измерения | " | 1981.8888 | 1861.7356
4.3.1.6 | Измерение разности потенциалов методом выносного электрода при длине подземного сооружения до 0,5 км | 100 м | монтер ЭХЗ 4 р. - 1 | 533.8966
4.3.1.7 | То же, при длине подземного сооружения свыше 0,5 км | 100 м | монтер ЭХЗ 4 р. - 1 | 841.2916
4.3.1.8 | Измерение разности потенциалов показывающими приборами между протектором и землей или в цепи протектора | пункт измерения | монтер ЭХЗ 4 р. - 1 | 808.9342
4.3.1.9 | Измерение сопротивления показывающими приборами между протектором и газопроводом | пункт измерения | монтер ЭХЗ 4 р. - 1 | 404.4671
4.3.1.10 | Измерение сопротивления дренажной цепи катодной защиты | установка | монтер ЭХЗ 4 р. - 1 | 869.6043
4.3.1.11 | Измерение сопротивления рельсового стыка при помощи стыкомера | стык | монтер ЭХЗ 4 р. - 1 | 157.7422
4.3.1.12 | То же, при помощи двух милливольтметров | стык | монтер ЭХЗ 4 р. - 1 | 266.9483
4.3.1.13 | Измерение удельного электрического сопротивления грунта при расстоянии между пунктами измерений до 200 м | пункт измерения | монтер ЭХЗ 4 р. - 1 | 279.0823
4.3.1.14 | Измерение удельного электрического сопротивления грунта при расстоянии между пунктами измерений свыше 200 до 500 м | пункт измерения | монтер ЭХЗ 4 р. - 1 | 364.0204
4.3.1.15 | Измерение сопротивления растеканию тока заземляющих устройств или анодного заземления | пункт измерения | монтер ЭХЗ 4 р. - 1 | 315.4843
4.3.1.16 | Измерение продольного и поперечного градиента потенциала | пункт измерения | монтер ЭХЗ 4 р. - 1 | 606.7007
4.3.1.17 | Измерение поляризационного потенциала на КИП, оборудованном МЭСД | КИП | монтер ЭХЗ 4 р. - 1 монтер ЭХЗ 6 р. - 1 | 611.4002
4.3.1.18 | То же, не оборудованных МЭСД | КИП | монтер ЭХЗ 4 р. - 1 монтер ЭХЗ 5 р. - 1 | 864.9611
4.3.1.19 | Измерение сопротивления заземлителей молниезащиты пункта редуцирования газа | ГРП | монтер ЭХЗ 4 р. - 1 монтер ЭХЗ 6 р. - 1 | 242.6803
4.3.1.20 | Определение опасного действия переменного тока | пункт измерения | монтер ЭХЗ 4 р. - 1 | 659.2814
4.3.1.21 | Определение полярности омического падения потенциала между сооружением и вспомогательным электродом сравнения | пункт измерения | монтер ЭХЗ 4 р. - 1 | 869.6043
4.3.1.22 | Определение наличия блуждающих токов в земле при измерении “земля - земля” | пункт измерения | монтер ЭХЗ 4 р. - 1 | 1290.2501
4.3.1.23 | Определение наличия блуждающих токов в земле при измерении “земля - металлическое сооружение” | пункт измерения | монтер ЭХЗ 4 р. - 1 | 606.7007
4.3.1.24 | Определение коррозионной агрессивности грунта по плотности катодного тока | пункт измерения | монтер ЭХЗ 5 р. - 1 | 547.9878
4.3.1.25 | Определение коррозионной агрессивности грунта по удельному электрическому сопротивлению в лабораторных условиях | пункт измерения | монтер ЭХЗ 5 р. - 1 | 1151.2349
4.3.1.26 | Определение величины и направления тока в трубопроводе | измерение | монтер ЭХЗ 4 р. - 1 монтер ЭХЗ 5 р. - 1 | 1081.2014
4.3.1.27 | Проверка исправности контрольно-измерительного пункта, оборудованного медносульфатным электродом сравнения длительного действия | КИП | монтер ЭХЗ 4 р. - 1 | 897.917
4.3.1.28 | Техническое обслуживание катодной установки ЭХЗ с автоматическим преобразователем | станция | монтер ЭХЗ 5 р. -1 монтер ЭХЗ 6 р. -1 | 946.8104
4.3.1.30 | Техническое обслуживание катодной установки ЭХЗ с неавтоматическим преобразователем | станция | монтер ЭХЗ 4 р. - 1 | 768.4875
4.3.1.31 | Техническое обслуживание протекторной установки ЭХЗ с проверкой эффективности ее работы | протекторн. защита | монтер ЭХЗ 4 р. - 1 | 1577.4217 | 1649.02
4.3.1.32 | Техническое обслуживание усиленного дренажа | установка | монтер ЭХЗ 5 р. -1 монтер ЭХЗ 6 р. -1 | 1116.2397
4.3.1.33 | Техническое обслуживание электроизолирующих соединений и проверка их диэлектрических свойств | фланец | монтер ЭХЗ 4 р. - 1 | 141.5635
4.3.1.34 | Техническое обслуживание блока совместной защиты | блок | монтер ЭХЗ 4 р. - 1 | 768.4875
4.3.1.35 | Проверка эффективности работы катодной установки ЭХЗ на сложных схемах при измерении разности потенциалов до 4 пунктов | установка | монтер ЭХЗ 5 р. -1 монтер ЭХЗ 6 р. -1 | 4086.2346
4.3.1.36 | Проверка эффективности работы катодной установки ЭХЗ на сложных схемах при измерении разности потенциалов до 6 пунктов | установка | монтер ЭХЗ 5 р. -1 монтер ЭХЗ 6 р. -1 | 6229.0161 | 6206.43
4.3.1.37 | Проверка эффективности работы катодной установки ЭХЗ на сложных схемах при измерении разности потенциалов до 8 пунктов | установка | монтер ЭХЗ 5 р. -1 монтер ЭХЗ 6 р. -1 | 8222.3013
4.3.1.38 | Проверка эффективности работы катодной установки ЭХЗ на сложных схемах при измерении разности потенциалов до 10 пунктов | установка | монтер ЭХЗ 5 р. -1 монтер ЭХЗ 6 р. -1 | 9966.4258
4.3.1.38/1 | (При измерении разности потенциалов свыше 10 пунктов на каждый последующий пункт применять коэф. 0,085) |  |  | 847.1424
4.3.2 Текущий и капитальный ремонт
4.3.2.1 | Демонтаж установки усиленного дренажа при массе до 100 кг | ЭЗУ | монтер ЭХЗ 5 р. -1 монтер ЭХЗ 6 р. -1 | 735.2169
4.3.2.2 | Демонтаж установки усиленного дренажа при массе свыше 100 кг | ЭЗУ | монтер ЭХЗ 5 р. -1 монтер ЭХЗ 6 р. -1 | 1055.2525
4.3.2.3 | Демонтаж установки поляризованного дренажа массой до 100 кг | ЭЗУ | монтер ЭХЗ 4 р. - 1 | 485.3605 | 455.9353
4.3.2.4 | Демонтаж установки поляризованного дренажа массой свыше100 кг | ЭЗУ | монтер ЭХЗ 4 р. - 1 | 768.4875 | 721.8975
4.3.2.5 | Демонтаж станции катодной защиты при массе до 100 кг | ЭЗУ | монтер ЭХЗ 5 р. -1 монтер ЭХЗ 6 р. -1 | 908.2091
4.3.2.6 | Демонтаж станции катодной защиты при массе свыше 100 кг | ЭЗУ | монтер ЭХЗ 5 р. -1 монтер ЭХЗ 6 р. -1 | 1202.2959
4.3.2.7 | Внешний осмотр автоматического устройства ЭХЗ с составлением дефектной ведомости | ЭЗУ | монтер ЭХЗ 4 р. - 1 монтер ЭХЗ 5 р. -1 | 380.5829
4.3.2.8 | Внешний осмотр неавтоматического устройства ЭХЗ с составлением дефектной ведомости | ЭЗУ | монтер ЭХЗ 4 р. - 1 | 355.9311
4.3.2.9 | Ремонт электронного (электромагнитного) блока управления ЭХЗ при количестве заменяемых деталей до 2 | блок | монтер ЭХЗ 4 р. - 1 монтер ЭХЗ 5 р. -1 | 285.4372
4.3.2.10 | Ремонт электронного (электромагнитного) блока управления ЭХЗ при количестве заменяемых деталей до 5 | блок | монтер ЭХЗ 4 р. - 1 монтер ЭХЗ 5 р. -1 | 596.8231
4.3.2.11 | Ремонт электронного (электромагнитного) блока управления ЭХЗ при количестве заменяемых деталей до 8 | блок | монтер ЭХЗ 4 р. - 1 монтер ЭХЗ 5 р. -1 | 899.5595
4.3.2.12 | Ремонт электронного (электромагнитного) блока управления ЭХЗ при количестве заменяемых деталей до 10 | блок | монтер ЭХЗ 4 р. - 1 монтер ЭХЗ 5 р. -1 | 1124.4494
4.3.2.13 | Ремонт питающего трансформатора блока управления ЭХЗ на сложных электронных схемах | трансфор-матор | монтер ЭХЗ 5 р. -1 монтер ЭХЗ 6 р. -1 | 4036.4024
4.3.2.14 | Ремонт питающего трансформатора блока управления неавтоматической катодной станции или поляризованного дренажа | трансфор-матор | монтер ЭХЗ 4 р. - 1 | 3276.1836
4.3.2.15 | Ремонт импульсного трансформатора блока управления ЭХЗ на сложных электронных схемах | трансфор-матор | монтер ЭХЗ 5 р. -1 монтер ЭХЗ 6 р. -1 | 2491.6064
4.3.2.16 | Ремонт импульсного трансформатора блока управления неавтоматической катодной станции или поляризованного дренажа | трансфор-матор | монтер ЭХЗ 4 р. - 1 | 2022.3355
4.3.2.17 | Ремонт импульсного трансформатора электроизмерительного блока ЭХЗ на сложных электронных схемах | трансфор-матор | монтер ЭХЗ 5 р. -1 монтер ЭХЗ 6 р. -1 | 2292.2779
4.3.2.18 | Ремонт импульсного трансформатора электроизмерительного блока неавтоматической катодной станции или поляризованного дренажа | трансфор-матор | монтер ЭХЗ 4 р. - 1 | 1860.5487
4.3.2.19 | Ремонт силового трансформатора ЭХЗ на сложных электронных схемах | трансфор-матор | монтер ЭХЗ 5 р. -1 монтер ЭХЗ 6 р. -1 | 10205.62
4.3.2.20 | Ремонт силового трансформатора неавтоматической катодной станции или поляризованного дренажа | трансфор-матор | монтер ЭХЗ 4 р. - 1 | 8287.531
4.3.2.21 | Ремонт электроизмерительного блока на автоматической ЭХЗ при количестве заменяемых деталей блока до 2 | блок | монтер ЭХЗ 4 р. - 1 монтер ЭХЗ 5 р. -1 | 242.1891
4.3.2.21/1 | до 5 | " | " | 562.2247
4.3.2.21/2 | до 8 | " | " | 821.713
4.3.2.21/3 | до 10 | " | " | 1037.9533
4.3.2.22 | Ремонт вентильных блоков на ЭХЗ при количестве заменяемых диодов до двух | блок | монтер ЭХЗ 4 р. - 1 монтер ЭХЗ 5 р. -1 | 735.2169
4.3.2.22/1 | свыше двух | " | " | 994.7052
4.3.2.23 | Ремонт дросселя магнитного усилителя ЭХЗ на сложных электронных схемах | дроссель | монтер ЭХЗ 5 р. -1 монтер ЭХЗ 6 р. -1 | 1544.796
4.3.2.24 | Ремонт дросселя магнитного усилителя неавтоматической катодной станции или поляризованного дренажа | дроссель | монтер ЭХЗ 4 р. - 1 | 1253.848
4.3.2.25 | Ремонт сглаживающего дросселя ЭХЗ на сложных электронных схемах | дроссель | монтер ЭХЗ 5 р. -1 монтер ЭХЗ 6 р. -1 | 2192.6137
4.3.2.26 | Ремонт сглаживающего дросселя неавтоматической катодной станции или поляризованного дренажа | дроссель | монтер ЭХЗ 4 р. - 1 | 1779.6553
4.3.2.27 | Ремонт контактного устройства на анодном заземлителе в ковере | контактное устройство | монтер ЭХЗ 4 р. - 1 | 1290.2501
4.3.2.28 | Ремонт контактного устройства на анодном заземлителе в грунте | контактное устройство | монтер ЭХЗ 4 р. - 1 | 1067.7932
4.3.2.29 | Ремонт контактного устройства на трубопроводе в ковере | контактное устройство | монтер ЭХЗ 4 р. - 1 | 1403.5009
4.3.2.30 | Ремонт изолирующих фланцевых соединений с заменой двух втулок | соединение | монтер ЭХЗ 4 р. - 1 | 202.2336 | 189.973
4.3.2.31 | Ремонт изолирующих фланцевых соединений с заменой изолирующей прокладки | соединение | монтер ЭХЗ 4 р. - 1 монтер ЭХЗ 5 р. -1 | 449.7798
4.3.2.32 | Ремонт контрольно-измерительного пункта на трубопроводе, оборудованном медносульфатным электродом сравнения | КИП | монтер ЭХЗ 5 р. - 1 | 2560.3465
4.3.2.33 | Определение мест повреждения дренажного кабеля приборным методом | 10 м кабеля | монтер ЭХЗ 4 р. - 1 монтер ЭХЗ 5 р. -1 | 1228.2447
4.3.2.34 | Замена трансформатора электроизмерительного блока | трансфор-матор | монтер ЭХЗ 4 р. - 1 монтер ЭХЗ 5 р. -1 | 562.2247
4.3.2.35 | Замена тиристора ЭХЗ | тиристор | монтер ЭХЗ 4 р. - 1 монтер ЭХЗ 5 р. -1 | 475.7286
4.3.2.36 | Замена потенциометра | потенцио-метр | монтер ЭХЗ 4 р. - 1 | 177.9655
4.3.2.37 | Замена электрической кабельной линии при массе кабеля до 10 кг | м кабеля | монтер ЭХЗ 4 р. - 1 | 404.4671
4.3.2.38 | Ремонт воздушной линии электропитания | одна неис- правность | монтер ЭХЗ 4 р. - 1 | 1824.1467
4.3.2.39 | Окраска шкафа | шкаф | слесарь 3 р. - 1 | 315.7164
4.3.2.40 | Устранение повреждений шкафа поляризованной дренажной установки | стенка шкафа | слесарь 3 р. - 1 монтер ЭХЗ 4 р. - 1 | 234.1316
4.3.2.41 | Устранение повреждений шкафа усиленной дренажной установки | стенка шкафа | слесарь 3 р. - 1 монтер ЭХЗ 4 р. - 1 | 196.3684
4.3.2.42 | Устранение повреждений шкафа катодной установки с неуправляемыми выпрямителями | стенка шкафа | слесарь 3 р. - 1 монтер ЭХЗ 4 р. - 1 | 188.8158
4.3.2.43 | Устранение повреждений шкафа катодной установки с управляемыми выпрямителями | стенка шкафа | слесарь 3 р. - 1 монтер ЭХЗ 4 р. - 1 | 309.6579
4.3.2.44 | Ремонт переключателя | переключа-тель | монтер ЭХЗ 4 р. - 1 | 562.2093
4.3.3 Прочие работы
4.3.3.1 | Изготовление подставки из уголка | подставка | газосв. 4 р. - 1 монтер ЭХЗ 4 р. - 1 | 588.1912
4.3.3.2 | Изготовление коробки для отключающего устройства | коробка | газосв. 4 р. - 1 монтер ЭХЗ 4 р. - 1 | 1297.7553
4.3.3.3 | Изготовление пучков (жгутов) с разъемами для преобразователей станции катодной защиты | кроссовка (жгут) | монтер ЭХЗ 4 р. - 1 | 477.2712
4.3.3.4 | То же, для преобразователей дренажной установки | кроссовка (жгут) | монтер ЭХЗ 4 р. - 1 | 2612.8575
4.3.3.5 | Изготовление панелей из стеклопластика или текстолита для дренажных установок всех типов и преобразователей катодных станций | панель | монтер ЭХЗ 4 р. - 1 | 618.8347
4.4 Пункты редуцирования газа
4.4.1 Мониторинг
4.4.1.1 | Технический осмотр ГРП при количестве линий редуцирования
4.4.1.1/1 | одна | ГРП | слесарь по газ.об. 3 р.- 2 | 280.7145
4.4.1.1/2 | две | " | " | 339.1966
4.4.1.1/3 | три | " | " | 405.4765
4.4.1.1/4 | четыре | " | " | 872.7364
4.4.1.1/5 | пять | " | " | 962.5769
4.4.1.1/6 | шесть | " | " | 1052.4174
4.4.1.1/7 | семь | " | " | 1142.2579
4.4.1.1/8 | восемь | " | " | 1232.0984
4.4.1.2 | Технический осмотр ШРП при количестве линий редуцирования
4.4.1.2/1 | одна | ШРП | слесарь по газ.об. 3 р.- 2 | 222.2323 | 208.7593
4.4.1.2/2 | две | " | " | 253.4228 | 238.0589
4.4.1.3 | Проверка срабатывания защитной арматуры | ПЗК | слесарь по газ.об. 4 р.- 2 | 397.6318
4.4.1.4 | Проверка срабатывания предохранительной арматуры | ПСК | слесарь по газ.об. 4 р.- 2 | 397.6318
4.4.1.5 | Проверка перепада давления на фильтре | проверка | слесарь по газ.об. 4 р.- 2 | 218.9209
4.4.1.6 | Проверка работоспособности задвижки | задвижка | слесарь по газ.об. 4 р.- 2 | 285.9375
4.4.2 Техническое обслуживание
4.4.2.1 | Техническое обслуживание газопроводов и технических устройств ГРП при количестве линий редуцирования
4.4.2.1/1 | одна | ГРП | слесарь по газ.об. 4 р.- 2 слесарь по газ.об. 3 р.- 1 | 2951.9024
4.4.2.1/2 | две | " | " | 4761.547
4.4.2.1/3 | три | " | " | 6588.304
4.4.2.1/4 | четыре | " | " | 8406.5048
4.4.2.1/5 | пять | " | " | 10224.7055
4.4.2.1/6 | шесть | " | " | 12042.9063
4.4.2.1/7 | семь | " | " | 13861.1071
4.4.2.1/8 | восемь | " | " | 15679.3078
4.4.2.2 | Техническое обслуживание прибора учета газа в ПРГ | прибор учета | слесарь по газ.об. 4 р.- 2 | 223.3887
4.4.2.3 | Техническое обслуживание газопроводов и технических устройств ШРП при количестве линий редуцирования
4.4.2.3/1 | одна | ШРП | слесарь по газ.об. 3 р.- 2 | 1122.8579 | 1054.7839
4.4.2.3/2 | две | " | " | 1557.9653 | 1463.5127
4.4.2.4 | Техническое обслуживание РДГК-6, РДГК-10, РДГД-20 и другой аналогичной редукционной арматурой | регулятор | слесарь по газ.об. 4 р.- 2 | 893.5546 | 839.3823
4.4.2.5 | Техническое обслуживание РДНК-400, РДСК-50 и другой аналогичной редукционной арматуры | регулятор | слесарь по газ.об. 4 р.- 2 | 1242.0409 | 1166.7415
4.4.2.6 | Чистка крестовины РДГК-10 и другой аналогичной редукционной арматуры | регулятор | слесарь по газ.об. 4 р.- 2 | 621.0205 | 583.3707
4.4.2.7 | Регулировка хода штока РДГК-10 и другой аналогичной редукционной арматуры | регулятор | слесарь по газ.об. 4 р.- 2 | 308.2763 | 289.5869
4.4.2.8 | Замена втулки РДГК-10 и другой аналогичной редукционной арматуры | регулятор | слесарь по газ.об. 4 р.- 2 | 621.0205 | 583.3707
4.4.2.9 | Продувка импульсных трубок в ПРГ | ГРП | слесарь по газ.об. 4 р.- 2 | 938.2324
4.4.2.10 | Очистка от конденсата газового оборудования ГРП, мм
4.4.2.10/1 | до 50 | ГРП | слесарь по газ.об. 4 р.- 3 | 1340.332
4.4.2.10/2 | свыше 50 до 100 | " | " | 2014.9657
4.4.2.10/3 | свыше 100 до 200 | " | " | 2917.4559
4.4.2.11 | Пневматическое испытание трубки электропроводки в ГРП | трубка | слесарь по газ.об. 4 р.- 2 | 388.6963
4.1.3 Текущий и капитальный ремонт
4.4.3.1 | Продувка газом линии редуцирования | линия | слесарь по газ.об. 4 р.- 2 | 111.6943
4.4.3.2 | Текущий ремонт редукционной арматуры | регулятор | слесарь по газ.об. 4 р.- 2 | 3319.5555 | 2921.2
4.4.3.3 | Очистка фильтра типа ФВ диаметром
4.4.3.3/1 | до 100 мм | фильтр | слесарь по газ.об. 4 р.- 2 | 446.7773 | 427.8
4.4.3.3/2 | свыше 100 до 200 мм | " | " | 670.166 | 641.7
4.4.3.3/3 | свыше 200 до 300 мм | " | " | 893.5546 | 855.6
4.4.3.4 | Устранение утечки газа из резьбового соединения | соединение | слесарь по газ.об. 4 р.- 2 | 147.4365
4.4.3.5 | Замена фильтрующего элемента фильтра типа ФВ диаметром
4.4.3.5/1 | до 100 мм | фильтр | слесарь по газ.об. 4 р.- 2 | 464.6484
4.4.3.5/2 | свыше 100 до 200 мм | " | " | 536.1328
4.4.3.5/3 | свыше 200 до 300 мм | " | " | 705.9082
4.4.3.6 | Замена фильтрующего элемента фильтра типа ФС | фильтр | слесарь по газ.об. 4 р.- 2 | 1166.0888
4.4.3.7 | Замена мембраны редукционной арматуры типа
4.4.3.7/1 | РДУК-2-50, РДБК1-50, РДГ-50 и другой аналогичной арматуры | мембрана | слесарь по газ.об. 4 р.- 2 | 2680.6639
4.4.3.7/2 | РДУК-2-100, РДБК1-100, РДГ-80 и другой аналогичной арматуры | " | " | 3154.2479
4.4.3.7/3 | РДУК-2-200, РДБК1-200, РДГ-150 и другой аналогичной арматуры | " | слесарь по газ.об. 4 р.- 2 слесарь по газ.об. 3 р.- 1 | 3709.1296
4.4.3.8 | Замена клапана редукционной арматуры типа
4.4.3.8/1 | РДУК-2-50, РДБК1-50, РДГ-50 и другой аналогичной арматуры | клапан | слесарь по газ.об. 4 р.- 2 | 2171.3378
4.4.3.8/2 | РДУК-2-100, РДБК1-100, РДГ-80 и другой аналогичной арматуры | " | " | 2725.3416
4.4.3.8/3 | РДУК-2-200, РДБК1-200, РДГ-150 и другой аналогичной арматуры | " | слесарь по газ.об. 4 р.- 2 слесарь по газ.об. 3 р.- 1 | 3097.3585
4.4.3.9 | Замена седла клапана редукционной арматуры типа
4.4.3.9/1 | РДУК-2-50, РДБК1-50, РДГ-50 и другой аналогичной арматуры | седло | слесарь по газ.об. 4 р.- 2 | 2653.8573
4.4.3.9/2 | РДУК-2-100, РДБК1-100, РДГ-80 и другой аналогичной арматуры | " | " | 3332.9588
4.4.3.9/3 | РДУК-2-200, РДБК1-200, РДГ-150 и другой аналогичной арматуры | " | слесарь по газ.об. 4 р.- 2 слесарь по газ.об. 3 р.- 1 | 3247.0927
4.4.3.10 | Замена штока редукционной арматуры типа
4.4.3.10/1 | РДУК-2-50, РДБК1-50, РДГ-50 и другой аналогичной арматуры | шток | слесарь по газ.об. 4 р.- 2 | 2189.2089
4.4.3.10/2 | РДУК-2-100, РДБК1-100, РДГ-80 и другой аналогичной арматуры | " | " | 2734.2772
4.4.3.10/3 | РДУК-2-200, РДБК1-200, РДГ-150 и другой аналогичной арматуры | " | слесарь по газ.об. 4 р.- 2 слесарь по газ.об. 3 р.- 1 | 3080.246
4.4.3.11 | Замена пружины пилота редукционной арматуры | пружина | слесарь по газ.об. 4 р.- 2 | 1085.6689
4.4.3.12 | Замена мембраны пилота редукционной арматуры | мембрана | слесарь по газ.об. 4 р.- 2 | 1456.4941
4.4.3.13 | Замена пружины защитной арматуры при диаметре газопровода
4.4.3.13/1 | до 100 мм | пружина | слесарь по газ.об. 4 р.- 2 | 562.9394
4.4.3.13/2 | свыше 100 до 200 мм | " | " | 585.2783
4.4.3.14 | Замена мембраны защитной арматуры при диаметре газопровода
4.4.3.14/1 | до 100 мм | мембрана | слесарь по газ.об. 4 р.- 2 | 1782.6415
4.4.3.14/2 | свыше 100 до 200 мм | " | " | 1939.0136
4.4.3.15 | Замена пружины предохранительной арматуры | пружина | слесарь по газ.об. 4 р.- 2 | 728.247
4.4.3.16 | Замена мембраны предохранительной арматуры | мембрана | слесарь по газ.об. 4 р.- 2 | 1259.912
4.4.3.17 | Замена резинового уплотнителя предохранительной арматуры | уплотни-тель | слесарь по газ.об. 4 р.- 2 | 1063.33
4.4.3.18 | Замена пружины редукционной арматуры типа РД-32М и другой аналогичной арматуры | пружина | слесарь по газ.об. 4 р.- 2 | 518.2617 | 486.8418
4.4.3.19 | Замена мембраны редукционной арматуры типа РД-32М и другой аналогичной арматуры | мембрана | слесарь по газ.об. 4 р.- 2 | 1090.1367 | 1024.0465
4.4.3.20 | Замена пружины редукционной арматуры типа РД-50М и другой аналогичной арматуры | пружина | слесарь по газ.об. 4 р.- 2 | 647.8271 | 608.5522
4.4.3.21 | Замена мембраны редукционной арматуры типа РД-50М и другой аналогичной арматуры | мембрана | слесарь по газ.об. 4 р.- 2 | 1684.3505 | 1582.2357
4.4.3.22 | Замена прокладки редукционной арматуры типа РДГК-6 и другой аналогичной арматуры | прокладка | слесарь по газ.об. 4 р.- 2 | 75.9521 | 71.3475
4.4.3.23 | Замена фильтра редукционной арматуры типа РДГК-10 и другой аналогичной арматуры | фильтр | слесарь по газ.об. 4 р.- 2 | 147.4365 | 138.4981
4.4.3.24 | Замена мембраны защитной арматуры при ремонте редукционной арматуры типа РДГК-10 и другой аналогичной арматуры | мембрана | слесарь по газ.об. 4 р.- 2 | 670.166 | 629.5368
4.4.3.25 | Замена прокладок на входе и выходе редукционной арматуры типа РДГК-10 и другой аналогичной арматуры | прокладка | слесарь по газ.об. 4 р.- 2 | 111.6943 | 104.9228
4.4.3.26 | Замена штока редукционной арматуры типа РДГК-10 и другой аналогичной арматуры | втулка | слесарь по газ.об. 4 р.- 2 | 446.7773 | 419.6912
4.4.3.27 | Замена резинки клапана редукционной арматуры типа РДГК-10 и другой аналогичной арматуры | резинка | слесарь по газ.об. 4 р.- 2 | 446.7773 | 419.6912
4.4.3.28 | Замена мембраны редукционной арматуры типа РДГК-6 или РДГК-10 и другой аналогичной арматуры | мембрана | слесарь по газ.об. 4 р.- 2 | 893.5546 | 839.3823
4.4.3.29 | Замена мембраны редукционной арматуры типа РДНК-400, РДСК-50 и другой аналогичной арматуры | мембрана | слесарь по газ.об. 4 р.- 2 | 1242.0409 | 1166.7415
4.4.3.30 | Замена импульсной трубки регулятора | трубка | слесарь по газ.об. 4 р.- 2 | 1519.0429
4.4.3.31 | Окраска ШРП | м2 | слесарь по газ.об. 4 р.- 2 | 598.6816 | 562.3862
4.4.3.32 | Замена регулятора давления диаметром
4.4.3.32/1 | до 100 мм | регулятор | слесарь по газ.об. 4 р.- 2 | 3484.8631
4.4.3.32/2 | свыше 100 до 200 мм | " | " | 4467.7732
4.4.3.32/3 | свыше 200 до 300 мм | " | " | 5182.6169
4.4.3.32/4 | свыше 300 мм | " | " | 5986.816
4.4.3.33 | Замена защитной арматуры | клапан | слесарь по газ.об. 4 р.- 2 | 1907.7391
4.4.3.34 | Замена предохранительной арматуры | клапан | слесарь по газ.об. 4 р.- 2 | 893.5546
4.4.3.35 | Замена фильтра при диаметре газопровода
4.4.3.35/1 | до 100 мм | фильтр | слесарь по газ.об. 4 р.- 2 | 1787.1093
4.4.3.35/2 | свыше 100 до 200 мм | " | " | 2081.9823
4.4.3.35/3 | свыше 200 до 300 мм | " | " | 2376.8553
4.4.3.35/4 | свыше 300 мм | " | " | 2680.6639
4.4.3.36 | Замена прибора учета газа в ПРГ
4.4.3.36/1 | до 100 мм | прибор учета | слесарь по газ.об. 4 р.- 2 | 2635.9862
4.4.3.36/2 | свыше 100 до 200 мм |  | " | 3422.3142
4.4.3.37 | Замена пружинного манометра | КИП | слесарь по газ.об. 4 р.- 2 | 580.8105
4.4.3.38 | Замена ШРП | шкаф | слесарь по газ.об. 4 р.- 2 электрогазосв. 5 р. - 1 | 8934.2991 | 8392.6518
4.4.3.39 | Отключение ПРГ в колодце | ГРП | слесарь по газ.об. 4 р.- 1 слесарь по газ.об. 3 р.- 2 | 392.4927
4.4.3.40 | Отключение ПРГ внутри помещения | ГРП | слесарь по газ.об. 4 р.- 2 | 75.9521
4.4.3.41 | Включение ПРГ после отключения в колодце | ГРП | слесарь по газ.об. 4 р.- 1 слесарь по газ.об. 3 р.- 2 | 408.8466
4.4.3.42 | Включение ПРГ после отключения внутри помещения | ГРП | слесарь по газ.об. 4 р.- 2 | 89.3555
4.4.3.43 | Восстановление окраски молниеприемника и токоотводов | м2 | слесарь по газ.об. 2 р.- 2 | 195.9169
4.4.3.43/1 | При работе с подъемника применять коэф. 1,2 |  |  | 235.1024
4.4.3.44 | Восстановление проходного сечения дымохода
4.4.3.44/1 | при частичном перекрытии | ГРП | слесарь по газ.об. 3 р.-2 | 389.8812
4.4.3.44/2 | при полном перекрытии | " | " | 779.7624
4.4.4 Консервация и ликвидация
4.4.4.1 | Консервация ПРГ | ГРП | слесарь по газ.об. 3 р.- 1 слесарь по газ.об. 4 р.- 1 слесарь по газ.об. 5 р.- 1 | 1211.9838
4.4.4.2 | Расконсервация ПРГ | ГРП | слесарь по газ.об. 3 р.- 1 слесарь по газ.об. 4 р.- 1 слесарь по газ.об. 5 р.- 1 | 1771.0169
4.4.4.3 | Ликвидация (демонтаж) оборудования ПРГ | ГРП | слесарь по газ.об. 4 р.- 2 электрогазосв. 5 р.- 1 | 28330.7332
Раздел 5 Техническое обслуживание автоматизированной системы управления технологическим процессом
5.1 | Техническое обслуживание АСУ ТП, установленной в пункте редуцирования газа/узле учета газа/крановом узле с количеством датчиков до 12 шт. | АСУ ТП | инженер по КИПиА 3 к. -1 слесарь по КИПиА 4 р. - 1 | 2410.2288 | 2264.1072
5.2 | Техническое обслуживание АСУ ТП, установленной в пункте редуцирования газа/узле учета газа/крановом узле с количеством датчиков свыше 12 шт. | АСУ ТП | инженер по КИПиА 3 к. -1 слесарь по КИПиА 4 р. - 1 | 3105.9649 | 2917.6639
5.3 | Техническое обслуживание АСУ ТП, установленной на станции электрохимической защиты | АСУ ТП | инженер по КИПиА 3 к. -1 слесарь по КИПиА 4 р. - 1 | 1311.9596 | 1232.4213
Раздел 6 Техническое обслуживание и ремонт объектов сети газопотребления
6.1 Внутренние газопроводы, газоиспользующие установки и газовое оборудование производственных зданий и котельных
6.1.1 Техническое обслуживание
6.1.1.1 | Технический осмотр внутренних и наружных газопроводов предприятия | км | слесарь по газ. об. 3 р. - 1 слесарь по газ. об. 4 р. - 1 | 363.9465 | 366.2
6.1.1.2 | Техническое обслуживание котельной с котлами с котлами мощностью до 4200 МДж/ч с автоматикой | котел | слесарь по газ. об. 3 р. - 1 слесарь по газ. об. 5 р. - 1 | 836.7335 | 831.98
6.1.1.2/1 | (каждый послед.с к.0,6) |  |  | 502.04 | 499.19
6.1.1.3 | Техническое обслуживание котельной с котлами мощностью до 4200 МДж/ч без автоматики | котел | слесарь по газ. об. 3 р. - 1 слесарь по газ. об. 4 р. - 1 | 602.3941 | 606.13
6.1.1.3/1 | (каждый послед.с к.0,5) |  |  | 301.2 | 351.56
6.1.1.4 | Техническое обслуживание котельной с котлами мощностью от 4200 до 21000 МДж/ч с автоматикой | котел | слесарь по газ. об. 3 р. - 1 слесарь по газ. об. 5 р. - 1 | 1378.1493 | 1370.32
6.1.1.4/1 | (каждый послед.с к.0,6) |  |  | 826.89 | 822.19
6.1.1.5 | Техническое обслуживание котельной с котлами мощностью от 4200 до 21000 МДж/ч без автоматики | котел | слесарь по газ. об. 3 р. - 1 слесарь по газ. об. 4 р. - 1 | 991.4403 | 997.59
6.1.1.5/1 | (каждый послед.с к.0,5) |  |  | 495.72 | 498.8
6.1.1.6 | Техническое обслуживание горелок инфракрасного излучения (ГИИ) | горелка | слесарь по газ. об. 3 р. - 1 | 171.5477 | 175.62
6.1.1.7 | Техническое обслуживание газового оборудования печи по производству вафель | печь | слесарь по газ. об. 4 р. - 1 | 1787.1093 | 1770.9
6.1.1.8 | Техническое обслуживание газового оборудования печи по выпечке печенья | печь | слесарь по газ. об. 4 р. - 1 | 2680.6639
6.1.1.9 | Техническое обслуживание газового оборудования битумноплавильных, металлоплавильных печей, кузнечного или литейного горна | печь | слесарь по газ. об. 3 р. - 1 слесарь по газ. об. 5 р. - 1 | 1006.7649
6.1.1.10 | Техническое обслуживание газового оборудования печей кирпичного или стекольного завода | печь | слесарь по газ. об. 3 р. - 1 слесарь по газ. об. 5 р. - 1 | 1342.3532
6.1.1.11 | Техническое обслуживание газового оборудования агрегата витаминной муки (АВМ) или асфальто-бетонного завода (АБЗ) | агрегат | слесарь по газ. об. 3 р. - 1 слесарь по газ. об. 5 р. - 1 | 1006.7649
6.1.1.12 | Проверка герметичности внутренних газопроводов и газового оборудования коммунально-бытовых предприятий | объект | слесарь по газ. об. 4 р. - 1 | 1027.5878
6.1.1.13 | Проверка герметичности внутренних газопроводов и газового оборудования котельных, печей, агрегатов промышленных и сельскохозяйственных производств | объект | слесарь по газ. об. 4 р. - 1 слесарь по газ. об. 5 р. - 1 | 951.7983
6.1.1.14 | Техническое обслуживание кранов в котельной при диаметре до 40 мм | кран | слесарь по газ. об. 3 р. - 1 слесарь по газ. об. 4 р. - 1 | 146.4152 | 147.32
| свыше 50 мм |  |  | 172.9221 | 204.05
6.1.1.15 | Техническое обслуживание задвижки в котельной при диаметре газопровода до 100 мм | задвижка | слесарь по газ. об. 3 р. - 1 слесарь по газ. об. 4 р. - 1 | 167.3317 | 168.37
6.1.1.15/1 | 150 мм | задвижка |  | 184.0649 | 208.85
6.1.1.15/2 | 200 мм | задвижка |  | 196.6148 | 197.83
6.1.1.16 | Техническое обслуживание газовых счетчиков типа РГ-40 | счетчик | слесарь по газ. об. 3 р. - 1 слесарь по газ. об. 4 р. - 1 | 882.6747 | 888.15
6.1.1.16/1 | РГ-100 | счетчик | " | 983.0738 | 989.17
6.1.1.16/2 | РГ-250 | счетчик | " | 1531.0851 | 1540.58
6.1.1.16/3 | РГ-400 | счетчик | " | 2020.5303 | 2033.05
6.1.1.16/4 | РГ-600 | счетчик | " | 2472.3259 | 2487.65
6.1.1.16/5 | РГ-1000 | счетчик | " | 3041.2537 | 3060.1
6.1.1.16 | Техническое обслуживание газовых счетчиков типа СГ-40-160;RVG-25;40;100;160;G-40;50 | счетчик | слесарь по газ. об. 3 р. - 1 слесарь по газ. об. 4 р. - 1 | 1225.7047 | 1233.3
6.1.1.16/1 | СГ-200;RVG-250 | счетчик | " | 1987.064 | 1999.38
6.1.1.16/2 | СГ-400;RVG-400 | счетчик | " | 2635.4743 | 2651.81
6.1.1.16/3 | СГ-600 | счетчик | " | 3095.6365 | 3114.82
6.1.1.16/4 | СГ-800, СГ-1000 | счетчик | " | 3806.7963 | 3830.39
6.1.1.16/5 | СГ-2500 | счетчик | " | 4115.4794 | 5219.43
6.1.1.17 | Техническое обслуживание сигнализатора загазованности (кроме проверки контрольными смесями) | сигнали-затор | слесарь по газ. об. 3 р. - 1 слесарь по газ. об. 4 р. - 1 | 301.1971
6.1.1.18 | Отключение (консервация) на летний период газового оборудования котельной с котлами мощностью до 4200 МДж/ч с автоматикой | котел | слесарь по газ. об. 3 р. - 1 слесарь по газ. об. 5 р. - 1 | 541.4158 | 538.34
6.1.1.18/1 | (каждый послед.с к.0,35) |  |  | 189.5 | 188.42
6.1.1.19 | Отключение (консервация) на летний период газового оборудования котельной с котлами мощностью до 4200 МДж/ч без автоматики | котел | слесарь по газ. об. 3 р. - 1 слесарь по газ. об. 4 р. - 1 | 397.4128 | 399.88
6.1.1.19/1 | (каждый послед.с к.0,35) |  |  | 139.09 | 139.96
6.1.1.20 | Отключение (консервация) на летний период газового оборудования котельной с котлами мощностью от 4200 до 21000 МДж/ч с автоматикой | котел | слесарь по газ. об. 3 р. - 1 слесарь по газ. об. 5 р. - 1 | 818.8355 | 814.18
6.1.1.20/1 | (каждый послед.с к.0,35) |  |  | 286.59 | 284.96
6.1.1.21 | Отключение (консервация) на летний период газового оборудования котельной с котлами мощностью от 4200 до 21000 МДж/ч без автоматики | котел | слесарь по газ. об. 3 р. - 1 слесарь по газ. об. 4 р. - 1 | 648.4104 | 652.43
6.1.1.21/1 | (каждый послед.с к.0,35) |  |  | 226.94 | 228.35
6.1.1.22 | Сезонное отключение технологических горелок печей (агрегатов) промышленных или сельскохозяйственных предприятий | объект | слесарь по газ. об. 4 р. - 1 | 1921.1425
6.1.1.23 | Отключение (консервация) на летний период горелок инфракрасного излучения (ГИИ) в сельскохозяйственных помещениях | горелка | слесарь по газ. об. 4 р. - 1 | 62.5488
6.1.1.24 | Пуск в эксплуатацию (расконсервация) бытового отопительного газоиспользующего оборудования с автоматическим устройством после отключения на летний период | горелка | слесарь по газ. об. 4 р. - 1 | 335.083
6.1.1.25 | Пуск в эксплуатацию (расконсервация) бытового отопительного газового оборудования без автоматического устройства после отключения на летний период | горелка | слесарь по газ. об. 3 р. - 1 | 194.9406
6.1.1.26 | Пуск в эксплуатацию (расконсервация) котельной с котлами мощностью до 4200 МДж/ч с автоматикой после отключения на летний период | котел | слесарь по газ. об. 3 р. - 1 слесарь по газ. об. 5 р. - 1 | 1888.2435 | 1877.51
6.1.1.27 | Пуск в эксплуатацию (расконсервация) котельной с котлом мощностью до 4200 МДж/ч без автоматики после отключения на летний период | котел | слесарь по газ. об. 3 р. - 1 слесарь по газ. об. 4 р. - 1 | 1547.8183 | 1557.41
6.1.1.28 | Пуск в эксплуатацию (расконсервация) котельной с котлом мощностью от 4200 до 21000 МДж/ч с автоматикой после отключения на летний период | котел | слесарь по газ. об. 3 р. - 1 слесарь по газ. об. 5 р. - 1 | 2295.424 | 2282.37
6.1.1.29 | Пуск в эксплуатацию (расконсервация) котельной с котлом мощностью от 4200 до 21000 МДж/ч без автоматики после отключения на летний период | котел | слесарь по газ. об. 3 р. - 1 слесарь по газ. об. 5 р. - 1 | 1880.3705 | 1952.57
6.1.1.30 | Пуск в эксплуатацию (расконсервация) газового оборудования печей (агрегатов) сезонного действия промышленных или сельскохозяйственных производств | печь (агрегат) | слесарь по газ. об. 3 р. - 1 слесарь по газ. об. 5 р. - 1 | 1342.3532
6.1.1.31 | Пуск в эксплуатацию (расконсервация) ГИИ в сельскохозяйственном помещении после отключения на летний период | горелка | слесарь по газ. об. 3 р. - 1 | 116.9644
6.1.2 Текущий и капитальный ремонт
6.1.2.1 | Текущий ремонт газового оборудования котельной с котломмощностью до 4200 МДж/ч с автоматикой | котел | слесарь по газ. об. 4 р. - 1 слесарь по газ. об. 5 р. - 1 | 1213.5428 | 1250.14
6.1.2.1/1 | (каждый послед.с к.0,25) |  |  | 303.39 | 312.54
6.1.2.2 | Текущий ремонт газового оборудования котельной с котлом мощностью до 4200 МДж/ч без автоматики | котел | слесарь по газ. об. 4 р. - 1 | 1679.8827 | 1730.54
6.1.2.2/1 | (каждый послед.с к.0,22) |  |  | 369.57 | 380.72
6.1.2.3 | Текущий ремонт газового оборудования котельной с котлом мощностью от 4200 до 21000 МДж/ч с автоматикой | котел | слесарь по газ. об. 4 р. - 1 слесарь по газ. об. 5 р. - 1 | 2017.8123 | 2078.66
6.1.2.3/1 | (каждый послед.с к.0,25) |  |  | 504.45 | 519.67
6.1.2.4 | Текущий ремонт газового оборудования котельной с котлом мощностью от 4200 до 21000 МДж/ч без автоматики | котел | слесарь по газ. об. 4 р. - 1 | 2796.826 | 2881.18
6.1.2.4/1 | (каждый послед.с к.0,22) |  |  | 699.21 | 720.3
6.1.2.5 | Текущий ремонт газового оборудования АВМ или АБЗ | агрегат | слесарь по газ. об. 4 р. - 1 слесарь по газ. об. 5 р. - 1 | 2855.3948
6.1.2.6 | Текущий ремонт газового оборудования печей кирпичного или стекольного завода | печь | слесарь по газ. об. 4 р. - 1 слесарь по газ. об. 5 р. - 1 | 2855.3948
6.1.2.7 | Текущий ремонт газового оборудования печи по производству вафель | печь | слесарь по газ. об. 4 р. - 1 слесарь по газ. об. 5 р. - 1 | 1427.6974
6.1.2.8 | Текущий ремонт газового оборудования печи по производству печенья | печь | слесарь по газ. об. 4 р. - 1 слесарь по газ. об. 5 р. - 1 | 2855.3948
6.1.2.9 | Текущий ремонт газового оборудования битумноплавильных, металлоплавильных печей, кузнечного и литейного горна | печь | слесарь по газ. об. 4 р. - 1 слесарь по газ. об. 5 р. - 1 | 2141.5461
6.1.2.10 | Ремонт, притирка и опрессовка задвижек до 80 мм | задвижка | слесарь по газ. об. 4 р. - 1 слесарь по газ. об. 5 р. - 1 | 832.8235
6.1.2.10/1 | 100 мм | " |  | 951.7983
6.1.2.10/2 | 150 мм | " |  | 1903.5965
6.1.2.10/3 | 200 мм | " |  | 2855.3948
6.1.2.10/4 | 250 мм | " |  | 3807.1931
6.1.2.10/5 | 300 мм | " |  | 4758.9913
6.1.2.10/6 | 400 мм | " |  | 6662.5879
6.1.2.11 | Устранение утечки газа на резьбовом соединении газопроводов в котельной при диаметре газопровода до 20 мм | соединение | слесарь по газ. об. 3 р. - 1 | 233.9287
6.1.2.11/1 | свыше 20 до 40 мм |  | " | 432.7681
6.1.2.11/2 | свыше 40 до 60 мм |  | " | 627.7087
6.1.2.12 | Замена пружины ЭМК | пружина | слесарь по газ. об. 4 р. - 1 | 906.958
6.1.2.13 | Прочистка отверстий инжекционных горелок чугунных секционных котлов | горелка | слесарь по газ. об. 4 р. - 1 | 2515.3563
6.1.2.14 | Замена прокладки на газопроводе в котельной при диаметре до 50 мм | прокладка | слесарь по газ. об. 3 р. - 1 | 892.828
6.1.2.14/1 | свыше 50 до 100 мм | " | " | 1115.0602
6.1.2.14/2 | свыше 100 до 150 мм | " | " | 1341.1913
6.1.2.14/3 | свыше 150 до 200 мм | " | " | 1567.3224
6.1.2.15 | Замена задвижки (крана) на газопроводе в котельной при диаметре до 50 мм | задвижка | слесарь по газ. об. 3 р. - 1 | 1076.0721
6.1.2.15/1 | свыше 50 до 100 мм | " | " | 1606.3106
6.1.2.15/2 | свыше 100 до 150 мм | " | " | 2132.6502
6.1.2.15/3 | свыше 150 до 200 мм | " | " | 2658.9898
6.1.2.16 | Очистка фильтра газового счетчика | фильтр | слесарь по газ. об. 4 р. - 1 | 3440.1853
6.1.2.17 | Демонтаж ротационного или турбинного газового счетчика с установкой перемычки | счетчик | слесарь по газ. об. 4 р. - 1 | 893.5546
6.1.2.18 | Замена газового счетчика типа РГ-40 | счетчик | слесарь по газ. об. 4 р. - 1 | 1769.2382 | 1837.17
6.1.2.18/1 | РГ-100 (СГ-100) | " | " | 2448.3397 | 2542.34
6.1.2.18/2 | РГ-250 (СГ-200) | " | " | 3422.3142 | 3553.7
6.1.2.18/3 | РГ-400 (СГ-400) | " | " | 4007.5925 | 4161.46
6.1.2.18/4 | РГ-600 (СГ-600) | " | " | 5271.9723 | 5474.39
6.1.2.18/5 | РГ-1000 (СГ-800, СГ-1000) | " | " | 5986.816 | 6216.68
6.1.2.19 | Понижение давления в сетях на период ремонтных работ | откл. устр. в ГРП | слесарь по газ. об. 3 р. - 1 слесарь по газ. об. 4 р. - 1 | 209.1646
6.1.2.20 | Установка заглушки на вводе в котельную при диаметре газопровода до 100 мм | заглушка | слесарь по газ. об. 3 р. - 1 | 1325.5961
6.1.2.20/1 | свыше 100 до 150 мм | " | " | 1754.4654
6.1.2.20/2 | свыше 150 до 200 мм | " | " | 2027.3823
6.2 Внутренние газопроводы, газоиспользующие установки и газовое оборудование административных, общественных и жилых зданий
6.2.1 Техническое обслуживание газового оборудования
6.2.1.1 | Техническое обслуживание плиты двухгорелочной газовой | плита | слесарь по газ. об. 2 р. - 1 | 176.6308 | 165.9224
6.2.1.2 | Техническое обслуживание плиты трехгорелочной газовой | плита | слесарь по газ. об. 2 р. - 1 | 205.2736 | 192.8288
6.2.1.3 | Техническое обслуживание плиты четырехгорелочной газовой | плита | слесарь по газ. об. 2 р. - 1 | 233.9164 | 219.7351
6.2.1.4 | Техническое обслуживание двухгорелочной газовой варочной поверхности с духовым шкафом | плита | слесарь по газ. об. 3 р. - 1 | 122.5341 | 115.1054
6.2.1.5 | Техническое обслуживание трехгорелочной газовой варочной поверхности с духовым шкафом | плита | слесарь по газ. об. 3 р. - 1 | 164.3071 | 154.3459
6.2.1.6 | Техническое обслуживание четырехгорелочной газовой варочной поверхности с духовым шкафом | плита | слесарь по газ. об. 3 р. - 1 | 206.0801 | 193.5863
6.2.1.7 | Техническое обслуживание двухгорелочной газовой варочной поверхности без духового шкафа | плита | слесарь по газ. об. 3 р. - 1 | 30.6335 | 28.7763
6.2.1.8 | Техническое обслуживание трехгорелочной газовой варочной поверхности без духового шкафа | плита | слесарь по газ. об. 3 р. - 1 | 77.9762 | 73.2489
6.2.1.9 | Техническое обслуживание четырехгорелочной газовой варочной поверхности без духового шкафа | плита | слесарь по газ. об. 3 р. - 1 | 164.3071 | 154.3459
6.2.1.10 | Техническое обслуживание проточного автоматического водонагревателя отечественного производства и стран-членов СНГ | плита | слесарь по газ. об. 4 р. - 1 | 403.3406 | 378.8879
6.2.1.11 | Техническое обслуживание проточного полуавтоматического водонагревателя отечественного производства и стран-членов СНГ | прибор | слесарь по газ. об. 3 р. - 1 | 292.4109 | 274.6833
6.2.1.12 | Техническое обслуживание настенных проточных водонагревателей с закрытой камерой сгорания “ARISTON”, “BAXI”. “GazLux”, “GasEco”, “Mora”, “AEG”, “Hermann”, “NevaLux”, “Neva”, “Vektor” и других аналогичных водонагревателей | прибор | слесарь по газ. об. 4 р. - 1 | 929.2968 | 872.9576
6.2.1.13 | Техническое обслуживание настенных проточных водонагревателей с открытой камерой сгорания “ARISTON”, “BAXI”. “GazLux”, “GasEco”, “Mora”, “AEG”, “Hermann”, “NevaLux”, “Neva”, “Vektor” и других аналогичных водонагревателей | прибор | слесарь по газ. об. 4 р. - 1 | 929.2968 | 872.9576
6.2.1.14 | Техническое обслуживание емкостного водонагревателя АГВ-80, АГВ-120, АОГВ-4, АОГВ-6, АОГВ-10 и других аналогичных водонагревателей | прибор | слесарь по газ. об. 4 р. - 1 | 384.7249 | 361.4007
6.2.1.15 | Техническое обслуживание емкостного водонагревателяАОГВ-11, АОГВ-15, АОГВ-20 и других аналогичных водонагревателей | прибор | слесарь по газ. об. 4 р. - 1 | 431.2642 | 405.1186
6.2.1.16 | Техническое обслуживание емкостного водонагревателя АОГВ-17,5, АОГВ-23, АОГВ-29 и других аналогичных водонагревателей | прибор | слесарь по газ. об. 4 р. - 1 | 539.8559 | 507.1268
6.2.1.17 | Техническое обслуживание емкостного водонагревателя ДОН-16, ДОН-31,5; Хопер, “Burnham” и других аналогичных водонагревателей | прибор | слесарь по газ. об. 4 р. - 1 | 620.5241 | 582.9044
6.2.1.18 | Техническое обслуживание емкостного водонагревателя КЧМ, БЭМ и других аналогичных водонагревателей | прибор | слесарь по газ. об. 4 р. - 1 | 744.6289 | 699.4853
6.2.1.19 | Техническое обслуживание комбинированной бойлерной установки “Мора” и других аналогичных установок | прибор | слесарь по газ. об. 4 р. - 1 | 1116.9433 | 1049.2279
6.2.1.20 | Техническое обслуживание отопительного котла “ВНИИСТО” и других аналогичных котлов | котел | слесарь по газ. об. 4 р. - 1 | 384.7249 | 361.4007
6.2.1.21 | Техническое обслуживание пищеварочного котла | котел | слесарь по газ. об. 4 р. - 1 | 273.0306 | 256.4779
6.2.1.22 | Техническое обслуживание настенных двухконтурных газовых котлов “ARISTON”, “BAXI”. “GazLux”, “GasEco”, “Mora”, “AEG”, “Hermann”, “NevaLux” и других аналогичных котлов | котел | слесарь по газ. об. 5 р. - 1 | 1969.5817 | 1850.1746
6.2.1.23 | Техническое обслуживание настенного двухконтурного газового котла «RIHTERS» и других аналогичных котлов | котел | слесарь по газ. об. 4 р. - 1 | 1456.4941 | 1368.1932
6.2.1.24 | Техническое обслуживание настенного двухконтурного газового котла VAILLANT turho TEC | котел | слесарь по газ. об. 4 р. - 1 | 1125.8788 | 1057.6218
6.2.1.25 | Техническое обслуживание настенного двухконтурного газового котла VAILLANT atmo TEC | котел | слесарь по газ. об. 4 р. - 1 | 1014.1845 | 952.699
6.2.1.26 | Техническое обслуживание напольных двухконтурных газовых котлов “VektorLux”. “Лемакс”, “Данко”, “Ривнетерм”, “Термотехник” и других аналогичных котлов | котел | слесарь по газ. об. 4 р. - 1 | 862.2802 | 810.004
6.2.1.27 | Техническое обслуживание отопительной печи с автоматикой | печь | слесарь по газ. об. 3 р. - 1 | 203.2952 | 190.9703
6.2.1.28 | Техническое обслуживание отопительной печи без автоматики безопасности | печь | слесарь по газ. об. 3 р. - 1 | 167.0919 | 156.9619
6.2.1.29 | Техническое обслуживание газового оборудования индивидуальной бани (теплицы, гаража) | горелка | слесарь по газ. об. 4 р. - 1 | 446.7773 | 419.6912
6.2.1.30 | Техническое обслуживание водонагревателя марки “Lennox” | агрегат | слесарь по газ. об. 4 р. - 1 | 263.7227 | 247.7344
6.2.1.31 | Техническое обслуживание водонагревателя марки “Lennox” с увлажнителем | агрегат | слесарь по газ. об. 4 р. - 1 | 288.5437 | 271.0505
6.2.1.32 | Техническое обслуживание калорифера газового | прибор | слесарь по газ. об. 4 р. - 1 | 173.7467 | 163.2132
6.2.1.33 | Техническое обслуживание сигнализатора загазованности (кроме проверки контрольными смесями) | прибор | слесарь по газ. об. 4 р. - 1 |  | 149.8897
6.2.1.34 | Техническое обслуживание прибора учета газа | счетчик | слесарь по газ. об. 4 р. - 1 | 95.738 | 89.9338
6.2.1.35 | Включение отопительной печи с автоматическим устройством на зимний период | печь | слесарь по газ. об. 3 р. - 1 | 97.4703 | 91.5611
6.2.1.35/1 | (на каждую последующую печь прим.к0,85) |  |  | 82.85 | 77.83
6.2.1.36 | Включение отопительной печи без автоматики безопасности | аппарат | слесарь по газ. об. 3 р. - 1 | 70.3952 | 66.1275
6.2.1.36/1 | (на каждую последующую печь прим.к0,85) |  |  | 59.84 | 56.21
6.2.1.37 | Включение отопительного аппарата на зимний период | аппарат | слесарь по газ. об. 4 р. - 1 | 155.131 | 145.7261
6.2.1.37/1 | (на каждый последующий аппарат прим.к0,85) |  |  | 131.86 | 123.87
6.2.1.38 | Сезонное отключение отопительного аппарата или отопительной печи | горелка | слесарь по газ. об. 3 р. - 1 | 67.6877 | 63.5841
6.2.1.38/1 | (на каждую последующую печь(аппарат) прим.к0,85) |  |  | 57.53 | 54.05
6.2.1.39 | Техническое обслуживание лабораторной горелки | горелка | слесарь по газ. об. 3 р. - 1 | 175.988 | 165.3187
6.2.1.40 | Техническое обслуживание плиты ресторанной с автоматикой | плита | слесарь по газ. об. 4 р. - 1 | 266.8253 | 250.6489
6.2.1.40/1 | (на каждую последующую к.0,35) |  |  | 93.39 | 87.73
6.2.1.41 | Техническое обслуживание плиты ресторанной без автоматики(на каждую последующую к.0,35) | горелка | слесарь по газ. об. 3 р. - 1 | 192.2331 | 180.5788
6.2.1.41/1 | (на каждую последующую к.0,35) |  |  | 67.28 | 63.2
6.2.1.42 | Техническое обслуживание кипятильника КНД | прибор | слесарь по газ. об. 3 р. - 1 | 200.3556 | 188.2089
6.2.1.43 | Включение плиты ресторанной или котла варочного с автоматикой на сезонную работу пищеблока | горелка | слесарь по газ. об. 4 р. - 1 | 195.4651 | 183.6149
6.2.1.44 | Отключение плиты ресторанной или котла варочного после сезонной работы пищеблока | плита (котел) | слесарь по газ. об. 4 р. - 1 | 62.0524 | 58.2904
6.2.1.45 | Техническое обслуживание одноконтурного настенного котла с открытой(закрытой) камерой сгорания | прибор | слесарь по газ. об. 4 р. - 1 | 919.99 | 864.23
6.2.2 Техническое обслуживание газопровода сети газопотребления
6.2.2.1/1 | Проверка герметичности внутреннего газопровода и газового оборудования при количестве приборов на одном стояке до 5 | стояк | слесарь по газ. об. 4 р. - 1 | 161.3363 | 151.5551
6.2.2.1/2 | свыше 6 до 10 | " | " | 186.1572 | 174.8713
6.2.2.1/3 | свыше 11 до 15 | " | " | 223.3887 | 209.8456
6.2.2.1/4 | свыше 16 | " | " | 260.6201 | 244.8199
6.2.2.2/1 | Проверка на герметичность фланцевых, резьбовых соединений и сварных стыков на газопроводе в подъезде здания при диаметре до 32 мм | 10 соед. | слесарь по газ. об. 4 р. - 1 | 52.7445 | 49.5469
| (при работе с приставной лестницей применять коэффициент 1,2) |  |  | 63.29 | 59.46
6.2.2.2/2 | свыше 32 до 40 мм | " | " | 68.2576 | 64.1195
| (при работе с приставной лестницей применять коэффициент 1,2) |  |  | 81.91 | 76.94
6.2.2.2/3 | свыше 40 до 50 мм | " | " | 108.5917 | 102.0083
| (при работе с приставной лестницей применять коэффициент 1,2) |  |  | 130.31 | 122.41
6.2.2.3 | Техническое обслуживание стояка | квартира | слесарь по газ. об. 4 р. - 1 | 67.0166 | 62.9537
6.2.2.4 | Техническое обслуживание газопровода в подъезде | подъезд (жилой дом) | слесарь по газ. об. 4 р. - 1 | 12.7651 | 11.9912
6.2.2.5/1 | Смазка газового крана диаметром от 15 до 20 мм | кран | слесарь по газ. об. 4 р. - 1 | 54.2515 | 50.9625
6.2.2.5/2 | свыше 25 до 40 мм | " | " | 70.2079 | 65.9515
6.2.2.5/3 | от 50 мм и более | " | " | 95.738 | 89.9338
6.2.2.6 | Проверка исправности изолирующего фланцевого (муфтового, приварного) соединения на вводах газопровода с выдачей заключения | фланец | монтер ЭХЗ 4 р. - 1 | 317.7956 | 298.529
6.2.2.7 | Техническое обслуживание внутриквартирной газовой разводки | шт | слесарь по эксплуатации и ремонту г/оборудования 5 разряда - 2 чел. | 58.6976 | 60.944
6.2.2.8 | Техническое обслуживание внутридомового газопровода в домовладении | шт | слесарь по эксплуатации и ремонту г/оборудования 5 разряда - 2 чел. | 58.6976 | 60.944
6.2.4 Прочие работы
6.2.4.1 | Замена газового крана на газопроводе диаметром до 32 мм | кран | слесарь по газ. об. 3 р. - 1 | 350.8931 | 329.62
6.2.4.1/1 | свыше 40 до 50 мм | " | " | 553.6313 | 520.0671
6.2.4.2 | Замена участка газопровода сети газопотребления длиной до одного метра диаметром 15 мм | участок | слесарь по газ. об. 3 р. - 1 эл. газосв.5 р.-1 | 1439.9431 | 1352.6457
6.2.4.2/1 | 32 мм | " | " | 1713.7351 | 1609.8389
6.2.4.2/2 | 40 мм | " | " | 2028.0888 | 1905.1347
6.2.4.2/3 | 50 мм | " | " | 2423.5662 | 2276.636
6.2.4.3 | Замена участка газопровода сети газопотребленияна каждый дополнительный метр газопровода диаметром 15 мм | м | слесарь по газ. об. 3 р. - 1 | 436.0391 | 409.604
6.2.4.3/1 | 32 мм | " | " | 517.1627 | 485.8094
6.2.4.3/2 | 40 мм | " | " | 608.4267 | 571.5404
6.2.4.3/3 | 50 мм | " | " | 730.112 | 685.8485
6.2.4.4 | Замена сгона газопровода сети газопотребления диаметром до 25 мм | сгон | слесарь по газ. об. 3 р. - 1 | 366.4883 | 344.2698
6.2.4.4/1 | свыше 25 мм | " | " | 506.8456 | 476.1178
6.2.4.5 | Устранение утечки газа в муфтовом соединении газопровода сети газопотребления диаметром до 50 мм | соединение | слесарь по газ. об. 3 р. - 1 | 253.4228 | 238.0589
6.2.4.6 | Продувка и пуск дворового (подземного, надземного) газопровода к жилому дому после отключения от газоснабжения | объект | слесарь по газ. об. 3 р. - 1 | 128.6608 | 120.8607
6.2.4.7 | Продувка газопровода сети газопотребления в жилом доме и возобновление подачи газа после его приостановления | объект | слесарь по газ. об. 3 р. - 1 | 97.4703 | 91.5611
6.2.4.8 | Продувка газопровода сети газопотребления в многоквартирном доме и возобновление подачи газа после его приостановления (при количестве приборов на одном стояке до 5) | стояк | слесарь по газ. об. 3 р. - 1 | 253.4228 | 238.0589
6.2.4.9 | Продувка газопровода сети газопотребления в многоквартирном доме и возобновление подачи газа после его приостановления (при количестве приборов на одном стояке свыше 5) | стояк | слесарь по газ. об. 3 р. - 1 | 405.4765 | 380.8942
6.2.4.10 | Отключение газоиспользующего оборудования с установкой заглушки | прибор | слесарь по газ. об. 3 р. - 1 | 152.0537 | 142.8353
6.2.4.11 | Подключение газоиспользующего оборудования со снятием заглушки | прибор | слесарь по газ. об. 3 р. - 1 | 202.7382 | 190.4471
6.2.4.12 | Отключение и подключение газоиспользующего оборудования без отсоединения | прибор | слесарь по газ. об. 3 р. - 1 | 77.9762 | 73.2489
6.2.4.13 | Притирка газового крана диаметром до 15 мм | кран | слесарь по газ. об. 3 р. - 1 | 569.2266 | 534.7169
6.2.4.13/1 | 25-40 мм | " | " | 658.8992 | 618.9531
6.2.4.13/2 | 50 мм | " | " | 721.2802 | 677.5522
6.2.4.14 | Смазка газового кранадиаметром до 15 мм | кран | слесарь по газ. об. 3 р. - 1 | 66.2798 | 62.2616
6.2.4.14/1 | 25-40 мм | " | " | 85.7739 | 80.5738
6.2.4.14/2 | 50 мм | " | " | 116.9644 | 109.8733
6.2.4.15 | Обследование газоиспользующего оборудования на его пригодность к эксплуатации | прибор | слесарь по газ. об. 3 р. - 1 | 194.9406 | 183.1222
6.2.4.16 | Приостановление подачи газа жильцам многоквартирных и жилых домов на период выполнения ремонтных работ и уведомление таких жильцов | объект | слесарь по газ. об. 3 р. - 1 | 124.762 | 117.1982
7.2 Измерительные приборы и средства автоматики
7.2.1 | Техническое обслуживание и предповерочная подготовка приборов учета газа типа РГ-40 | прибор учета | слесарь по газ. об. 3 р. - 1 слесарь по газ. об. 4 р. - 1 | 882.6747 | 829.1621
7.2.1/1 | РГ-100 |  | " | 983.0738 | 923.4743
7.2.1/2 | РГ-250 |  | " | 1531.0851 | 1438.2621
7.2.1/3 | РГ-400 |  | " | 2020.5303 | 1898.0345
7.2.1/4 | РГ-600 |  | " | 2472.3259 | 2322.4397
7.2.1/5 | РГ-1000 |  | " | 3041.2537 | 2856.8759
7.2.2 | Ремонтно-техническое обслуживание приборов учета газа СГ50-СГ100 | прибор учета | слесарь по газ. об. 5 р. - 1 | 4822.9501 | 4530.5558
7.2.2/1 | СГ200-СГ650 |  | " | 4828.0003 | 4535.2999
7.2.2/2 | СГ800-СГ1000 |  | " | 5832.992 | 5479.3633
7.2.3 | Ремонтно-техническое обслуживание приборов учета газа RVG-25, RVG-40, RVG-65 | прибор учета | слесарь по газ. об. 5 р. - 1 | 3888.6613 | 3652.9089
7.2.4 | Ремонтно-техническое обслуживание приборов учета газа RVG-250, RVG-400, RVG-650 | прибор учета | слесарь по газ. об. 5 р. - 1 | 4923.9543 | 4625.4366
7.2.5 | Ремонтно-техническое обслуживание приборов учета газа RVG-100, RVG-160 | прибор учета | слесарь по газ. об. 5 р. - 1 | 4257.3266 | 3999.2236
7.2.6 | Техническое обслуживание сигнализаторов САОГ | сигнализатор | слесарь по газ. об. 3 р. - 1 слесарь по газ. об. 4 р. - 1 | 508.2505
7.2.7 | Техническое обслуживание сигнализаторов СОУ-1, БУГ, СЗ-2-2, СЗ-2 СЗ-2-2Д, СЗ-2-2В, СЗЦ-2, RGD COO MP1, RGI COOL 42,УКЗ-РУ-СО, DOMINO B10- ДМ 03G, RIVELGAS CO, СОУ1, СЗ-2-2Г, СЗ-2-2ГВ, МАК-СК, МАК-С, ОРТ-СО-01 и др.аналогичные | сигнализатор | слесарь по газ. об. 3 р. - 1 слесарь по газ. об. 4 р. - 1 | 390.9619
7.2.8 | Техническое обслуживание сигнализаторов ЭКО-1, СТГ-1-1, СТГ1-1Д10(В), МАК-С-2М и др.аналогичные | сигнализатор | слесарь по газ. об. 3 р. - 1 слесарь по газ. об. 4 р. - 1 | 781.9239
7.2.9 | Техническое обслуживание сигнализаторов СТГ1-2Д10(В), СТГ-1-2;ЭКО-2;ЭКО-3 | сигнализатор | слесарь по газ. об. 3 р. - 1 слесарь по газ. об. 4 р. - 1 | 899.2124
7.2.10 | Техническое обслуживание сигнализаторов СГГ6, СИКЗ, СГГ-6М, СЗ-1-1ГВ, СЗ-1-1В, СЗ-1-2ГВ, СЗ-1-2В, СИКЗ,СЗ-1-1, СЗ-1, RGD MET MP1, СЗЦ-1, СЗ-1-2, СЗ-1-1Д, УКЗ-РУ-СН4, СЗ-1-1Г, СЗ-1-2Г, СЗ-1-1ГТ, СЗ-1-2Д, SCACOB10-SCO1/02 и др.аналогичные | сигнализатор | слесарь по газ. об. 3 р. - 1 слесарь по газ. об. 4 р. - 1 | 390.9619
7.2.11 | Средний ремонт бытовых приборов учета газа G-2,5 до 4 м3/ч | прибор учета | слесарь по газ. об. 6 р. - 1 | 546.2238 | 513.1086
7.2.11/1 | G-4 до 6 м3/ч |  |  | 655.4685 | 615.7304
7.2.11/2 | G-6 до 10 м3/ч |  |  | 819.3357 | 769.6629
7.2.12 | Средний ремонт приборов учета газа типа РГ и Тургаc | прибор учета | слесарь по газ. об. 6 р. - 1 | 3058.8531
7.2.12/1 | РГ-40 |  | " | 3441.2097
7.2.12/2 | РГ-100 (Тургас-100) |  | " | 3823.5664
7.2.12/3 | РГ-250 (Тургас-200) |  | " | 4861.3915
7.2.12/4 | РГ-400 (Тургас-400) |  | " | 5462.2377
7.2.12/5 | РГ-600 (Тургас-800) |  | " | 6063.0838
7.2.12/6 | РГ-1000 |  | "
7.2.13 | Капитальный ремонт приборов учета газа типа РГ и Тургас | прибор учета | слесарь по газ. об. 6 р. - 1 токарь-расточник 6 р. - 1 | 6770.95
7.2.13/1 | РГ-40 |  | " | 4062.57
7.2.13/2 | РГ-100 (Тургас-100) |  | " | 4537.0525
7.2.13/3 | РГ-250 (Тургас-200) |  | " | 4908.9388
7.2.13/4 | РГ-400 (Тургас-400) |  | " | 6093.855
7.2.13/5 | РГ-600 (Тургас-800) |  | " | 6770.95
7.2.13/6 | РГ-1000 |  | " | 7448.045
7.2.14 | Ремонт прибора учета газа ротационного (без стоимости запасных частей) G16-G40 | прибор учета | слесарь по газ. об. 5 р. - 1 токарь-расточник 6 р. - 1 | 5908.4423
7.2.14/1 | G65-G100 |  | " | 7057.3061
7.2.14/2 | G160-G400 |  | " | 7549.6763
7.2.15 | Ремонт прибора учета газа турбинного (кроме РГ) G100-G200 | прибор учета | слесарь по газ. об. 5 р. - 1 токарь-расточник 6 р. - 1 | 6400.8125
7.2.15/1 | G250-G650 |  | " | 7713.7997
7.2.15/2 | G800-G1000 |  | " | 9519.1571
7.2.15/3 | G1600 |  | " | 11652.7612
7.2.16 | Текущий ремонт переносных газоанализаторов типа ЭТХ-1, СТХ-5, МСМ-2К, ТС-92, ПГФ и др. | прибор | слесарь по газ. об. 6 р. - 1 | 1147.0699
7.2.17 | Капитальный ремонт переносных газоанализаторов типа ЭТХ-1, СТХ-5, МСМ-2К, ТС-92, ПГФ и др. | прибор | слесарь по газ. об. 6 р. - 1 | 2075.6503
7.2.18 | Текущий ремонт стационарных газоанализаторов СТМ, СТХ-3, СТХ-6, ЩИТ-2 и др. | прибор | слесарь по газ. об. 6 р. - 1 | 1747.9161 | 1641.9476
7.2.19 | Капитальный ремонт стационарных газоанализаторов СТМ, СТХ-3, СТХ-6, ЩИТ-2 и др. | прибор | слесарь по газ. об. 6 р. - 1 | 3113.4755 | 2924.7192
7.2.20 | Средний ремонт технического манометра | прибор | слесарь по газ. об. 6 р. - 1 | 267.6496
7.2.20/1 | эл.контактного манометра, |  | " | 928.5804
7.2.20/2 | автоматического спидометра |  | " | 666.393
7.2.21 | Текущий ремонт приборов типа АНПИ, Вариотек, ИПИТ-2, Зольдек и др. | прибор | слесарь по газ. об. 6 р. - 1 | 3714.3216
7.2.22 | Капитальный ремонт приборов типа АНПИ, Вариотек, ИПИТ-2, Зольдек и др. | прибор | слесарь по газ. об. 6 р. - 1 | 6685.7789
7.2.23 | Текущий ремонт амперметра, вольтметра, мегомметра и др. | прибор | слесарь по газ. об. 6 р. - 1 | 1092.4475
7.2.24 | Изготовление перемычки для прибора учета газа производства Франции и Италии | перемычка | слесарь по газ. об. 4 р. - 1 газосварщик 4 р. - 1 токарь - 4 р. - 1 | 97.6816 | 91.8545
7.2.25 | То же, производства Словении | перемычка | слесарь по газ. об. 4 р. - 1 газосварщик 4 р. - 1 токарь - 4 р. - 1 | 165.8016 | 155.8038
7.2.26 | Изготовление штока для ротационного прибора учета газа | шток | токарь - 4 р. - 1 | 40.0318
7.2.27 | Изготовление гайки для ротационного прибора учета газа | гайка | токарь - 4 р. - 1 | 44.4798
7.2.28 | Изготовление гайки с переходной втулкой для бытового прибора учета газа | гайка | токарь - 4 р. - 1 | 80.0637 | 75.2098
7.2.29 | Изготовление устройства для изменения потока газа к бытовому прибору учета газа производства Италии или Словении | устройство | слесарь по газ. об. 4 р. - 1 газосварщик 4 р. - 1 токарь - 4 р. - 1 | 1752.2527 | 1646.0213
Раздел 8 Инструктаж долностных лиц и потребителей природного газа
8.1 Первичный инструктаж
8.1.1 | Первичный инструктаж по безопасному пользованию газом в быту специально уполномоченных лиц организаций, осуществляющих деятельность в общественных и административных зданиях, а также лиц управляющих организаций многоквартирных домов, товариществ собствен | чел. | инженер 2 к. - 1 | 443.5813 | 468.9922
8.1.2 | То же, при обучении в группе (4-5 человек) | чел. | инженер 2 к. - 1 | 98.5748 | 104.2205
8.1.3 | Первичный инструктаж собственников (нанимателей) квартир в многоквартирных домах, а также собственников жилых домов с выездом на место по правилам пользования газовой плитой | чел. | инженер 2 к. - 1 |  | 250.1335
8.1.4 | То же, по правилам пользования газовой плитой и водонагревателем | чел. | инженер 2 к. - 1 |  | 402.9262
8.1.5 | То же, по правилам пользования газовой плитой, водонагревателем и отопительным газоиспользующим оборудованием | чел. | инженер 2 к. - 1 |  | 510.6847
8.1.6 | То же, по правилам пользования водонагревателем и отопительным газоиспользующим оборудованием | чел. | инженер 2 к. - 1 |  | 454.5778
8.1.7 | То же, по правилам пользования водонагревателем или отопительным газоиспользующим оборудованием | чел. | инженер 2 к. - 1 |  | 351.2636
8.1.8 | То же, по правилам пользования прибором учета газа | чел. | инженер 2 к. - 1 | 156.3416 | 165.307
8.1.9 | Первичный инструктаж собственников (нанимателей) квартир в многоквартирных домах, а также собственников жилых домов в техническом кабинете по правилам пользования газовой плитой | чел. | инженер 2 к. - 1 |  | 206.6282
8.1.10 | То же, по правилам пользования газовой плитой и водонагревателем | чел. | инженер 2 к. - 1 |  | 335.7682
8.1.11 | То же, по правилам пользования газовой плитой, водонагревателем и отопительным газоиспользующим оборудованием | чел. | инженер 2 к. - 1 |  | 421.8614
8.1.12 | То же, по правилам пользования водонагревателем и отопительным газоиспользующим оборудованием | чел. | инженер 2 к. - 1 |  | 378.8148
8.1.13 | То же, по правилам пользования водонагревателем или отопительным газоиспользующим оборудованием | чел. | инженер 2 к. - 1 |  | 292.7215
8.1.14 | То же, по правилам пользования прибором учета газа | чел. | инженер 2 к. - 1 |  | 137.7558
8.2 Повторный инструктаж
8.2.1 | Повторный инструктаж по безопасному пользованию газом в быту специально уполномоченных лиц организаций, осуществляющих деятельность в общественных и административных зданиях, а также лиц управляющих организаций многоквартирных домов,товариществ собственн | чел. | слесарь 4 р. - 1 | 199.5521 | 210.9853
8.2.2 | Повторный инструктаж собственников (нанимателей) квартир в многоквартирных домах и собственников жилых домов по правилам пользования газовой плитой | чел. | слесарь 4 р. - 1 |  | 35.1624
8.2.3 | То же, по правилам пользования газовой плитой и водонагревателем | чел. | слесарь 4 р. - 1 |  | 140.6496
8.2.4 | То же, по правилам пользования газовой плитой, водонагревателем и отопительным газоиспользующим оборудованием | чел. | слесарь 4 р. - 1 |  | 210.9853
8.2.5 | То же, по правилам пользования водонагревателем и отопительным газоиспользующим оборудованием | чел. | слесарь 4 р. - 1 |  | 175.812
8.2.6 | То же, по правилам пользования водонагревателем или отопительным газоиспользующим оборудованием | чел. | слесарь 4 р. - 1 |  | 105.4872
8.2.7 | То же, по правилам пользования прибором учета газа | чел. | слесарь 4 р. - 1 |  | 14.065
9.Прочие работы
по кальк. №46 | Оформление результатов обхода трассы г/провода | шт | слесарь 3р-1 | 60.475 | 71.3731
по кальк. №42 | Проверка на загазованность газового ввода | шт | слесарь 3р-1 | 20.8572 | 24.6137
по кальк. №42/1 | (в зим.период к1,2) |  |  | 25.03 | 29.53
по кальк. №70 | Текущий ремонт оборудования ГРП при одной нитках газопровода | ГРП | слесарь по газ. об. 3 р. - 1 слесарь по газ. об. 4 р. - 1 слесарь по газ. об. 5 р. - 1 | 4556.6867 | 5376.8879
по кальк. №71 | Текущий ремонт оборудования ГРП при двух нитке газопровода | ГРП | слесарь по газ. об. 3 р. - 1 слесарь по газ. об. 4 р. - 1 слесарь по газ. об. 5 р. - 1 | 8871.7684 | 10468.6873
по кальк. №76 | Текущий ремонт оборудования ШРП при одной нитке газопровода | ШРП | слесарь по газ. об. 4 р. - 1 слесарь по газ. об. 5 р. - 1 | 4827.1423 | 5696.0249
по кальк. №77 | Текущий ремонт оборудования ШРП при двух нитках газопровода | ШРП | слесарь по газ. об. 4 р. - 1 слесарь по газ. об. 5 р. - 2 | 6542.8272 | 7720.5383
по кальк. №133 | Технический осмотр СКЗ | станция | монтер ЭХЗ 6 р. - 1 монт ЭХЗ 5р.- 1 | 824.2088 | 972.568
по кальк. №136 | Текущий ремонт СКЗ | установка | монтер ЭХЗ 4р.- 1 | 2144.2294 | 2530.1858
калькуляция №13 | Техническое обслуживание факельной горелки | шт | слесарь по газ. об. 4 р. - 1 слесарь | 203.5706 | 240.2072
калькуляция №14 | Техническое обслуживание пламенных фатометров | шт | слесарь по газ. об. 3 р. - 1 слесарь | 135.55 | 159.9562
калькуляция №142 | Проверка резьбовых соединений счетчика и фильтра перед счетчиком на герметичность с помощью прибора или мыльной эмульсии | шт | слесарь по газ. об. 5 р. - 1 | 38.4602 | 45.3835
калькуляция №47 | Установка указателя на трассе г/провода | шт | слесарь по газ. об. 2 р. - 1 | 47.087 | 55.561
калькуляция №47/1 | (при выполнении работы на проезжей части улицы прим.к.2) |  |  | 94.17 | 111.12
калькуляция №151 | Проверка технического состояния контрольного проводника | шт | слесарь по газ. об. 2 р. - 1 слесарь по газ. об. 3 р. - 1 | 17.8542 | 21.0756
калькуляция №15 | Техническое обслуживание клапана электромагнитного газового | шт | слесарь по газ. об. 4 р. - 1 | 418.7056 | 494.0645
калькуляция №16 | Ремонт сигнализатора Ремонт сигнализатора СОУ-1, БУГ, СЗ-2-2, СЗ-2 СЗ-2-2Д, СЗ-2-2В, СЗЦ-2, RGD COO MP1, RGI COOL 42,УКЗ-РУ-СО, DOMINO B-10- ДМ 03G, RIVELGAS CO, СОУ1, СЗ-2-2Г, СЗ-2-2ГВ, МАК-СК, МАК-С, ОРТ-СО-01, СГГ6,СГГ-6М, СЗ-1-1ГВ, СЗ-1-1В, СЗ-1-2ГВ, СЗ-1-2В, СИКЗ,СЗ-1-1, СЗ-1, RGD MET MP1, СЗЦ-1, СЗ-1-2, СЗ-1-1Д, УКЗ-РУ-СН4(2), СЗ-1-1Г, СЗ-1-2Г, СЗ-1-1ГТ, СЗ-1-2Д, SCACOB10-SCO1/02,ЭКО и др.аналогич. | шт | слесарь по КИПиА 4 р. -1 | 450.8759 | 532.024
калькуляция №9/1 | Подготовка к поверке: сигнализатор СОУ-1, БУГ, СЗ-2-2, СЗ-2 СЗ-2-2Д, СЗ-2-2В, СЗЦ-2, RGD COO MP1, RGI COOL 42,УКЗ-РУ-СО, DOMINO B-10- ДМ 03G, RIVELGAS CO, СОУ1, СЗ-2-2Г, СЗ-2-2ГВ, МАК-СК, МАК-С, ОРТ-СО-01 | шт | слесарь по КИПиА 4 р. -1 | 1314.6916 | 1551.33
калькуляция №9/2 | Сигнализатор СГГ6,СГГ-6М, СЗ-1-1ГВ, СЗ-1-1В, СЗ-1-2ГВ, СЗ-1-2В, СИКЗ,СЗ-1-1, СЗ-1, RGD MET MP1, СЗЦ-1, СЗ-1-2, СЗ-1-1Д, УКЗ-РУ-СН4(2), СЗ-1-1Г, СЗ-1-2Г, СЗ-1-1ГТ, СЗ-1-2Д, SCACOB10-SCO1/02 | шт | слесарь по КИПиА 4 р. -1 | 897.8752 | 1059.494
калькуляция №9/3 | Сигнализатор САОГ | шт | слесарь по КИПиА 4 р. -1 | 1795.7503 | 2118.9823
калькуляция №9/4 | Сигнализатор ЭКО-1, СТГ-1-1, СТГ1-1Д10(В), МАК-С-2М | шт | слесарь по КИПиА 4 р. -1 | 2212.5667 | 2610.83
калькуляция №9/5 | Сигнализатор СТГ1-2Д10(В), СТГ-1-2,ЭКО-2 | шт | слесарь по КИПиА 4 р. -1 | 3110.4419 | 3670.3212
калькуляция №9/6 | Сигнализатор ЭКО-3 | шт | слесарь по КИПиА 4 р. -1 | 4008.317 | 4729.8124
Заместитель генерального директора по экономике и финансам |  |  | Т.Н.Казарина